## Guide
Guide de l'utilisateur - nomenclature CNEH - AFIB
#VALUE!
Contexte :
La denière mise à jour de la nomenclature CNEH remonte à 2011, et nécessitait une remise à jour assez lourde.
L'objectif est de proposer une nomenclature souple et évolutive avec une revue annuelle.
La correspondance avec les anciennes nomenclatures est disponible et un lien avec les autres nomenclatures est à l'étude.
Conventions de codage :
| Famille → | Fonction → | ßEquipement | ßComposant
Codifications en 9 chiffres | XX | XXX | XX | XX
Le changement de syntaxe permet de différentier visuellements le nouveau et l'ancien code
Chaque famille contient une plage de 50 fonctions (détail en annexe)
Règles (avec exemples)
un équipement finit toujours par 00 | 13 | 604 | 06 | 00 | GARROT PNEUMATIQUE
Les logiciels spécifiques des équipements finissent par 64 | 03 | 101 | 02 | 64 | LOGICIEL D'ANALYSE EFFORT CARDIAQUE
Logiciels génériques de la famille / fonction : finissent par 6464 | 08 | 350 | 64 | 64 | LOGICIEL PERFUSION
Les accessoires finissent par 99 | 13 | 604 | 10 | 99 | ACCESSOIRE DE MOTEUR CHIRURGICAL ELECTRIQUE
Les accessoires génériques de la fonction : finissent par 9999 | 09 | 401 | 99 | 99 | ACCESSOIRE SUPPLÉANCE RÉNALE
Autres équipements (pour chaque famille) finissent par 7700
Equipements innovants (pour chaque famille) finissent par 8800
Evolutivité
Si vous pensez avoir identifié un équipement qui n'est pas référencé dans la nomenclature (dans le cas où vous utilisez un code finissant par 7700 ou 8800), il convient d'en faire part à la communauté pour l'évolution du code en remplissant le formulaire en ligne
https://forms.office.com/e/1w4YLjekcH

## Code CNEH AFIB
Famille v2025 | CODE famille | Fonction v2025 | CODE fonction | Equipement v2025 | CODE equipement | Composant v2025 | CODE composant | CODE CNEH AFIB 2025 | CODE CNEH 2011 | CODE CNEH 2000 | DENOMINATION (POUR GMAO)
STERILISATION-DESINFECTION | 01 | STERILISATION-DESINFECTION | 000 | STERILISATION-DESINFECTION LOGICIEL | 64 |  | 64 | 010006464 |  |  | STERILISATION-DESINFECTION LOGICIEL
STERILISATION-DESINFECTION | 01 | STERILISATION-DESINFECTION | 000 | STERILISATION-DESINFECTION AUTRE EQPT | 77 |  | 00 | 010007700 |  |  | STERILISATION-DESINFECTION AUTRE EQPT
STERILISATION-DESINFECTION | 01 | STERILISATION-DESINFECTION | 000 | STERILISATION-DESINFECTION EQPT INNOVANT | 88 |  | 00 | 010008800 |  |  | STERILISATION-DESINFECTION EQPT INNOVANT
STERILISATION-DESINFECTION | 01 | DESINFECTION DE L'EAU | 001 | ADOUCISSEUR D'EAU DE STERILISATION | 01 |  | 00 | 010010100 | STER00201000 | 48804 | ADOUCISSEUR D'EAU DE STERILISATION
STERILISATION-DESINFECTION | 01 | DESINFECTION DE L'EAU | 001 | DEMINERALISATEUR DE STERILISATION | 02 |  | 00 | 010010200 | STER00202000 | 48802 | DEMINERALISATEUR DE STERILISATION
STERILISATION-DESINFECTION | 01 | DESINFECTION DE L'EAU | 001 | OSMOSEUR DE STERILISATION | 03 |  | 00 | 010010300 | STER00204000 | 48805 | OSMOSEUR DE STERILISATION
STERILISATION-DESINFECTION | 01 | DESINFECTION EN ENCEINTE | 002 | ENCEINTE DE DESINFECTION | 01 |  | 00 | 010020100 | STER00302000 | 48190 | ENCEINTE DE DESINFECTION
STERILISATION-DESINFECTION | 01 | DESINFECTION EN ENCEINTE | 002 | ENCEINTE DE DESINFECTION | 01 | COMPOSANT D'ENCEINTE DE DESINFECTION | 01 | 010020101 | STER00302001 |  | COMPOSANT D'ENCEINTE DE DESINFECTION
STERILISATION-DESINFECTION | 01 | DESINFECTION EN ENCEINTE | 002 | ENCEINTE DE DESINFECTION CHIMIQUE | 02 |  | 00 | 010020200 |  |  | ENCEINTE DE DESINFECTION CHIMIQUE
STERILISATION-DESINFECTION | 01 | DESINFECTION EN ENCEINTE | 002 | ENCEINTE DE DESINFECTION PAR UV | 03 |  | 00 | 010020300 |  |  | ENCEINTE DE DESINFECTION PAR UV
STERILISATION-DESINFECTION | 01 | DESINFECTION EN ENCEINTE | 002 | ENCEINTE DE DESINFECTION POUR ENDOSCOPIE | 04 |  | 00 | 010020400 | STER00303000 | 48103 | ENCEINTE DE DESINFECTION POUR ENDOSCOPIE
STERILISATION-DESINFECTION | 01 | DESINFECTION EN ENCEINTE | 002 | ENCEINTE DE PRE-LAVAGE | 05 |  | 00 | 010020500 |  |  | ENCEINTE DE PRE-LAVAGE
STERILISATION-DESINFECTION | 01 | DESINFECTION EN ENCEINTE | 002 | ENCEINTE DE STOCKAGE D'ENDOSCOPE THERMOSENSIBLE | 06 |  | 00 | 010020600 |  |  | ENCEINTE DE STOCKAGE D'ENDOSCOPE THERMOSENSIBLE
STERILISATION-DESINFECTION | 01 | DESINFECTION EN ENCEINTE | 002 | GENERATEUR D'ATMOSPHERE PROTECTRICE D'ENDOSCOPE THERMOSENSIBLE | 07 |  | 00 | 010020700 |  |  | GENERATEUR D'ATMOSPHERE PROTECTRICE D'ENDOSCOPE THERMOSENSIBLE
STERILISATION-DESINFECTION | 01 | DESINFECTION EN ENCEINTE | 002 | LAVE BASSIN | 08 |  | 00 | 010020800 | STER00401000 | 48603 | LAVE BASSIN
STERILISATION-DESINFECTION | 01 | DESINFECTION EN ENCEINTE | 002 | LAVEUR-DESINFECTEUR D'ENDOSCOPES | 09 |  | 00 | 010020900 | STER00404000 | 48602 | LAVEUR-DESINFECTEUR D'ENDOSCOPES
STERILISATION-DESINFECTION | 01 | DESINFECTION EN ENCEINTE | 002 | LAVEUR-DESINFECTEUR D'ENDOSCOPES | 09 | SYSTEME INFORMATIQUE DE TRACABILITE POUR LAVEUR-DESINFECTEUR D'ENDOSCOPES | 01 | 010020901 |  |  | SYSTEME INFORMATIQUE DE TRACABILITE POUR LAVEUR-DESINFECTEUR D'ENDOSCOPES
STERILISATION-DESINFECTION | 01 | DESINFECTION EN ENCEINTE | 002 | LAVEUR-DESINFECTEUR D'ENDOSCOPES | 09 | PREFILTRES POUR LAVEUR-DESINFECTEUR D'ENDOSCOPES | 02 | 010020902 |  |  | PREFILTRES POUR LAVEUR-DESINFECTEUR D'ENDOSCOPES
STERILISATION-DESINFECTION | 01 | DESINFECTION EN ENCEINTE | 002 | PAILLASSE DE DESINFECTION POUR ENDOSCOPE ET SONDE D'ECHOGRAPHIE | 10 |  | 00 | 010021000 | STER00306000 |  | PAILLASSE DE DESINFECTION POUR ENDOSCOPE ET SONDE D'ECHOGRAPHIE
STERILISATION-DESINFECTION | 01 | DESINFECTION EN ENCEINTE | 002 | PAILLASSE DE DESINFECTION POUR ENDOSCOPE ET SONDE D'ECHOGRAPHIE | 10 | COMPOSANT DE PAILLASSE DE DESINFECTION POUR ENDOSCOPE ET SONDE D'ECHOGRAPHIE | 01 | 010021001 |  |  | COMPOSANT DE PAILLASSE DE DESINFECTION POUR ENDOSCOPE ET SONDE D'ECHOGRAPHIE
STERILISATION-DESINFECTION | 01 | DESINFECTION EN ENCEINTE | 002 | ACCESSOIRE DESINFECTION EN ENCEINTE | 99 |  | 99 | 010029999 |  |  | ACCESSOIRE DESINFECTION EN ENCEINTE
STERILISATION-DESINFECTION | 01 | NETTOYAGE DES INSTRUMENTS ET DE LA VERRERIE | 003 | BAC A ULTRASON | 01 |  | 00 | 010030100 | STER00409000 |  | BAC A ULTRASON
STERILISATION-DESINFECTION | 01 | NETTOYAGE DES INSTRUMENTS ET DE LA VERRERIE | 003 | DOSEUR PRODUIT DESINFECTANT | 02 |  | 00 | 010030200 | STER00408000 |  | DOSEUR PRODUIT DESINFECTANT
STERILISATION-DESINFECTION | 01 | NETTOYAGE DES INSTRUMENTS ET DE LA VERRERIE | 003 | LAVEUR DESINFECTEUR D'INSTRUMENTS | 03 |  | 00 | 010030300 | STER00405000 | 48601 | LAVEUR DESINFECTEUR D'INSTRUMENTS
STERILISATION-DESINFECTION | 01 | NETTOYAGE DES INSTRUMENTS ET DE LA VERRERIE | 003 | LAVEUR DESINFECTEUR D'INSTRUMENTS | 03 | CHARIOT DE LAVEUR DESINFECTEUR D'INSTRUMENTS | 01 | 010030301 |  |  | CHARIOT DE LAVEUR DESINFECTEUR D'INSTRUMENTS
STERILISATION-DESINFECTION | 01 | NETTOYAGE DES INSTRUMENTS ET DE LA VERRERIE | 003 | LAVEUR DESINFECTEUR D'INSTRUMENTS | 03 | EMBASE DE LAVEUR DESINFECTEUR D'INSTRUMENTS | 02 | 010030302 |  |  | EMBASE DE LAVEUR DESINFECTEUR D'INSTRUMENTS
STERILISATION-DESINFECTION | 01 | NETTOYAGE DES INSTRUMENTS ET DE LA VERRERIE | 003 | LAVEUR DESINFECTEUR D'INSTRUMENTS | 03 | CHARGEMENT AUTOMATIQUE DESINFECTEUR D'INSTRUMENTS | 03 | 010030303 |  |  | CHARGEMENT AUTOMATIQUE DESINFECTEUR D'INSTRUMENTS
STERILISATION-DESINFECTION | 01 | NETTOYAGE DES INSTRUMENTS ET DE LA VERRERIE | 003 | LAVEUR DESINFECTEUR D'INSTRUMENTS | 03 | DECHARGEMENT AUTOMATIQUE DE LAVEUR DESINFECTEUR D'INSTRUMENTS | 04 | 010030304 |  |  | DECHARGEMENT AUTOMATIQUE DE LAVEUR DESINFECTEUR D'INSTRUMENTS
STERILISATION-DESINFECTION | 01 | NETTOYAGE DES INSTRUMENTS ET DE LA VERRERIE | 003 | MACHINE A LAVER LA VERRERIE | 04 |  | 00 | 010030400 | STER00403000 | 48690 | MACHINE A LAVER LA VERRERIE
STERILISATION-DESINFECTION | 01 | NETTOYAGE DES INSTRUMENTS ET DE LA VERRERIE | 003 | MACHINE A LAVER LA VERRERIE | 04 | COMPOSANT DE MACHINE A LAVER LA VERRERIE | 01 | 010030401 | STER00403001 | 48690 | COMPOSANT DE MACHINE A LAVER LA VERRERIE
STERILISATION-DESINFECTION | 01 | NETTOYAGE DES INSTRUMENTS ET DE LA VERRERIE | 003 | SECHEUR D'INSTRUMENTS | 05 |  | 00 | 010030500 | STER00406000 | 48604 | SECHEUR D'INSTRUMENTS
STERILISATION-DESINFECTION | 01 | NETTOYAGE DES INSTRUMENTS ET DE LA VERRERIE | 003 | TUNNEL DE LAVAGE DE STERILISATION | 06 |  | 00 | 010030600 | STER00407000 |  | TUNNEL DE LAVAGE DE STERILISATION
STERILISATION-DESINFECTION | 01 | NETTOYAGE DES INSTRUMENTS ET DE LA VERRERIE | 003 | TUNNEL DE LAVAGE DE STERILISATION | 06 | CHARIOT DE TUNNEL DE LAVAGE DE STERILISATION | 01 | 010030601 |  |  | CHARIOT DE TUNNEL DE LAVAGE DE STERILISATION
STERILISATION-DESINFECTION | 01 | NETTOYAGE DES INSTRUMENTS ET DE LA VERRERIE | 003 | TUNNEL DE LAVAGE DE STERILISATION | 06 | EMBASE DE TUNNEL DE LAVAGE DE STERILISATION | 02 | 010030602 |  |  | EMBASE DE TUNNEL DE LAVAGE DE STERILISATION
STERILISATION-DESINFECTION | 01 | NETTOYAGE DES INSTRUMENTS ET DE LA VERRERIE | 003 | TUNNEL DE LAVAGE DE STERILISATION | 06 | COMPOSANT DE TUNNEL DE LAVAGE DE STERILISATION | 03 | 010030603 |  |  | COMPOSANT DE TUNNEL DE LAVAGE DE STERILISATION
STERILISATION-DESINFECTION | 01 | NETTOYAGE DES INSTRUMENTS ET DE LA VERRERIE | 003 | ACCESSOIRE NETTOYAGE DES INSTRUMENTS ET DE LA VERRERIE | 99 |  | 99 | 010039999 |  |  | ACCESSOIRE NETTOYAGE DES INSTRUMENTS ET DE LA VERRERIE
STERILISATION-DESINFECTION | 01 | PERISTERILISATION | 004 | CHARIOT DE CHARGEMENT DECHARGEMENT POUR STERILISATION | 01 |  | 00 | 010040100 | STER00501000 | 48503 | CHARIOT DE CHARGEMENT DECHARGEMENT POUR STERILISATION
STERILISATION-DESINFECTION | 01 | PERISTERILISATION | 004 | ENCEINTE STERILE ET EQUIPEMENT | 02 |  | 00 | 010040200 | STER00502000 | 48790 | ENCEINTE STERILE ET EQUIPEMENT
STERILISATION-DESINFECTION | 01 | PERISTERILISATION | 004 | MATERIEL DE CONDITIONNEMENT POUR STERILISATION | 03 |  | 00 | 010040300 | STER00503000 | 48502 | MATERIEL DE CONDITIONNEMENT POUR STERILISATION
STERILISATION-DESINFECTION | 01 | PERISTERILISATION | 004 | OBJETS DE CONDITIONNEMENT POUR STERILISATION | 04 |  | 00 | 010040400 | STER00505000 | 48505 | OBJETS DE CONDITIONNEMENT POUR STERILISATION
STERILISATION-DESINFECTION | 01 | PERISTERILISATION | 004 | POMPE DE VIDANGE POUR STERILISATION | 05 |  | 00 | 010040500 |  |  | POMPE DE VIDANGE POUR STERILISATION
STERILISATION-DESINFECTION | 01 | PERISTERILISATION | 004 | SOUDEUSE DE SACHETS POUR STERILISATION | 06 |  | 00 | 010040600 | STER00506000 | 48501 | SOUDEUSE DE SACHETS POUR STERILISATION
STERILISATION-DESINFECTION | 01 | PERISTERILISATION | 004 | ACCESSOIRE PERISTERILISATION | 99 |  | 99 | 010049999 |  |  | ACCESSOIRE PERISTERILISATION
STERILISATION-DESINFECTION | 01 | STERILISATION PAR LA CHALEUR | 005 | AUTOCLAVE A VAPEUR | 07 |  | 00 | 010050700 | STER00601000 | 48401 | AUTOCLAVE A VAPEUR
STERILISATION-DESINFECTION | 01 | STERILISATION PAR LA CHALEUR | 005 | AUTOCLAVE A VAPEUR | 07 | EMBASE D'AUTOCLAVE A VAPEUR | 01 | 010050701 |  |  | EMBASE D'AUTOCLAVE A VAPEUR
STERILISATION-DESINFECTION | 01 | STERILISATION PAR LA CHALEUR | 005 | AUTOCLAVE A VAPEUR | 07 | CHARIOT D'AUTOCLAVE A VAPEUR | 02 | 010050702 |  |  | CHARIOT D'AUTOCLAVE A VAPEUR
STERILISATION-DESINFECTION | 01 | STERILISATION PAR LA CHALEUR | 005 | AUTOCLAVE A VAPEUR | 07 | CHARGEMENT AUTOMATIQUE D'AUTOCLAVE A VAPEUR | 03 | 010050703 |  |  | CHARGEMENT AUTOMATIQUE D'AUTOCLAVE A VAPEUR
STERILISATION-DESINFECTION | 01 | STERILISATION PAR LA CHALEUR | 005 | AUTOCLAVE A VAPEUR | 07 | DECHARGEMENT AUTOMATIQUE D'AUTOCLAVE A VAPEUR | 04 | 010050704 | STER00602000 |  | DECHARGEMENT AUTOMATIQUE D'AUTOCLAVE A VAPEUR
STERILISATION-DESINFECTION | 01 | STERILISATION PAR LA CHALEUR | 005 | CABINE DE LAVAGE AVEC GENERATEUR DE VAPEUR | 08 |  | 00 | 010050800 | STER00602001 |  | CABINE DE LAVAGE AVEC GENERATEUR DE VAPEUR
STERILISATION-DESINFECTION | 01 | STERILISATION PAR LA CHALEUR | 005 | CABINE DE LAVAGE AVEC GENERATEUR DE VAPEUR | 08 | GENERATEUR DE VAPEUR | 01 | 010050801 |  |  | GENERATEUR DE VAPEUR
STERILISATION-DESINFECTION | 01 | STERILISATION PAR LA CHALEUR | 005 | CABINE DE LAVAGE AVEC GENERATEUR DE VAPEUR | 08 | CHARIOT DE CABINE DE LAVAGE | 02 | 010050802 |  |  | CHARIOT DE CABINE DE LAVAGE
STERILISATION-DESINFECTION | 01 | STERILISATION PAR LA CHALEUR | 005 | CABINE DE LAVAGE AVEC GENERATEUR DE VAPEUR | 08 | COMPOSANT DE CABINE DE LAVAGE | 03 | 010050803 |  |  | COMPOSANT DE CABINE DE LAVAGE
STERILISATION-DESINFECTION | 01 | STERILISATION PAR LA CHALEUR | 005 | ACCESSOIRE STERILISATION PAR LA CHALEUR | 99 |  | 99 | 010059999 |  |  | ACCESSOIRE STERILISATION PAR LA CHALEUR
STERILISATION-DESINFECTION | 01 | STERILISATION PAR LES GAZ | 006 | STERILISATEUR PAR GAZ PLASMA | 01 |  | 00 | 010060100 | STER00702000 | 48303 | STERILISATEUR PAR GAZ PLASMA
STERILISATION-DESINFECTION | 01 | STERILISATION PAR LES GAZ | 006 | STERILISATEUR PAR LE FORMOL | 02 |  | 00 | 010060200 | STER00703000 | 48302 | STERILISATEUR PAR LE FORMOL
STERILISATION-DESINFECTION | 01 | STERILISATION PAR LES GAZ | 006 | STERILISATEUR PAR L'OXYDE D'ETHYLENE | 03 |  | 00 | 010060300 | STER00704000 | 48301 | STERILISATEUR PAR L'OXYDE D'ETHYLENE
STERILISATION-DESINFECTION | 01 | STERILISATION PAR LES GAZ | 006 | ACCESSOIRE STERILISATION PAR LES GAZ | 99 |  | 99 | 010069999 |  |  | ACCESSOIRE STERILISATION PAR LES GAZ
STERILISATION-DESINFECTION | 01 | INFORMATISATION DU PROCESSUS DE STERILISATION-DESINFECTION | 007 | SYSTEME DE TRACABILITE DES CHARGES DE STERILISATION-DESINFECTION | 01 |  | 00 | 010070100 |  |  | SYSTEME DE TRACABILITE DES CHARGES DE STERILISATION-DESINFECTION
STERILISATION-DESINFECTION | 01 | INFORMATISATION DU PROCESSUS DE STERILISATION-DESINFECTION | 007 | SYSTEME DE TRACABILITE DES CHARGES DE STERILISATION-DESINFECTION | 01 | CAPTEUR POUR SYSTEME DE TRACABILITE DES CHARGES DE STERILISATION-DESINFECTION | 01 | 010070101 |  |  | CAPTEUR POUR SYSTEME DE TRACABILITE DES CHARGES DE STERILISATION-DESINFECTION
STERILISATION-DESINFECTION | 01 | INFORMATISATION DU PROCESSUS DE STERILISATION-DESINFECTION | 007 | SYSTEME DE TRACABILITE DES CHARGES DE STERILISATION-DESINFECTION | 01 | AUTRE ELEMENT POUR SYSTEME DE TRACABILITE DES CHARGES DE STERILISATION-DESINFECTION | 02 | 010070102 |  |  | AUTRE ELEMENT POUR SYSTEME DE TRACABILITE DES CHARGES DE STERILISATION-DESINFECTION
STERILISATION-DESINFECTION | 01 | INFORMATISATION DU PROCESSUS DE STERILISATION-DESINFECTION | 007 | SYSTEME DE TRACABILITE DES CHARGES DE STERILISATION-DESINFECTION | 01 | LOGICIEL POUR SYSTEME DE TRACABILITE DES CHARGES DE STERILISATION-DESINFECTION | 64 | 010070164 |  |  | LOGICIEL POUR SYSTEME DE TRACABILITE DES CHARGES DE STERILISATION-DESINFECTION
STERILISATION-DESINFECTION | 01 | INFORMATISATION DU PROCESSUS DE STERILISATION-DESINFECTION | 007 | SYSTEME DE TRACABILITE ET DE SUPERVISION DES CHARGES DE STERILISATION-DESINFECTION | 02 |  | 00 | 010070200 |  |  | SYSTEME DE TRACABILITE ET DE SUPERVISION DES CHARGES DE STERILISATION-DESINFECTION
STERILISATION-DESINFECTION | 01 | INFORMATISATION DU PROCESSUS DE STERILISATION-DESINFECTION | 007 | SYSTEME DE TRACABILITE ET DE SUPERVISION DES CHARGES DE STERILISATION-DESINFECTION | 02 | CAPTEUR POUR SYSTEME DE TRACABILITE ET DE SUPERVISION DES CHARGES DE STERILISATION-DESINFECTION | 01 | 010070201 |  |  | CAPTEUR POUR SYSTEME DE TRACABILITE ET DE SUPERVISION DES CHARGES DE STERILISATION-DESINFECTION
STERILISATION-DESINFECTION | 01 | INFORMATISATION DU PROCESSUS DE STERILISATION-DESINFECTION | 007 | SYSTEME DE TRACABILITE ET DE SUPERVISION DES CHARGES DE STERILISATION-DESINFECTION | 02 | BOITIER DE COMMUNICATION POUR SYSTEME DE TRACABILITE ET DE SUPERVISION DES CHARGES DE STERILISATION-DESINFECTION | 02 | 010070202 |  |  | BOITIER DE COMMUNICATION POUR SYSTEME DE TRACABILITE ET DE SUPERVISION DES CHARGES DE STERILISATION-DESINFECTION
STERILISATION-DESINFECTION | 01 | INFORMATISATION DU PROCESSUS DE STERILISATION-DESINFECTION | 007 | SYSTEME DE TRACABILITE ET DE SUPERVISION DES CHARGES DE STERILISATION-DESINFECTION | 02 | SONDE POUR SYSTEME DE TRACABILITE ET DE SUPERVISION DES CHARGES DE STERILISATION-DESINFECTION | 03 | 010070203 |  |  | SONDE POUR SYSTEME DE TRACABILITE ET DE SUPERVISION DES CHARGES DE STERILISATION-DESINFECTION
STERILISATION-DESINFECTION | 01 | INFORMATISATION DU PROCESSUS DE STERILISATION-DESINFECTION | 007 | SYSTEME DE TRACABILITE ET DE SUPERVISION DES CHARGES DE STERILISATION-DESINFECTION | 02 | AUTRE ELEMENT POUR SYSTEME DE TRACABILITE ET DE SUPERVISION DES CHARGES DE STERILISATION-DESINFECTION | 04 | 010070204 |  |  | AUTRE ELEMENT POUR SYSTEME DE TRACABILITE ET DE SUPERVISION DES CHARGES DE STERILISATION-DESINFECTION
STERILISATION-DESINFECTION | 01 | INFORMATISATION DU PROCESSUS DE STERILISATION-DESINFECTION | 007 | SYSTEME DE TRACABILITE ET DE SUPERVISION DES CHARGES DE STERILISATION-DESINFECTION | 02 | LOGICIEL POUR SYSTEME DE TRACABILITE ET DE SUPERVISION DES CHARGES DE STERILISATION-DESINFECTION | 64 | 010070264 |  |  | LOGICIEL POUR SYSTEME DE TRACABILITE ET DE SUPERVISION DES CHARGES DE STERILISATION-DESINFECTION
STERILISATION-DESINFECTION | 01 | INFORMATISATION DU PROCESSUS DE STERILISATION-DESINFECTION | 007 | SYSTEME DE SUPERVISION DE PROCESSUS DE STERILISATION-DESINFECTION | 03 |  | 00 | 010070300 |  |  | SYSTEME DE SUPERVISION DE PROCESSUS DE STERILISATION-DESINFECTION
STERILISATION-DESINFECTION | 01 | INFORMATISATION DU PROCESSUS DE STERILISATION-DESINFECTION | 007 | SYSTEME DE SUPERVISION DE PROCESSUS DE STERILISATION-DESINFECTION | 03 | BOITIER DE COMMUNICATION POUR SUPERVISION DE PROCESSUS DE STERILISATION-DESINFECTION | 01 | 010070301 |  |  | BOITIER DE COMMUNICATION POUR SUPERVISION DE PROCESSUS DE STERILISATION-DESINFECTION
STERILISATION-DESINFECTION | 01 | INFORMATISATION DU PROCESSUS DE STERILISATION-DESINFECTION | 007 | SYSTEME DE SUPERVISION DE PROCESSUS DE STERILISATION-DESINFECTION | 03 | SONDE POUR SUPERVISION DE PROCESSUS DE STERILISATION-DESINFECTION | 02 | 010070302 |  |  | SONDE POUR SUPERVISION DE PROCESSUS DE STERILISATION-DESINFECTION
STERILISATION-DESINFECTION | 01 | INFORMATISATION DU PROCESSUS DE STERILISATION-DESINFECTION | 007 | SYSTEME DE SUPERVISION DE PROCESSUS DE STERILISATION-DESINFECTION | 03 | LOGICIEL POUR SUPERVISION DE PROCESSUS DE STERILISATION-DESINFECTION | 64 | 010070364 |  |  | LOGICIEL POUR SUPERVISION DE PROCESSUS DE STERILISATION-DESINFECTION
STERILISATION-DESINFECTION | 01 | INFORMATISATION DU PROCESSUS DE STERILISATION-DESINFECTION | 007 | ACCESSOIRE SUPERVISION DE PROCESSUS DE STERILISATION-DESINFECTION | 99 |  | 99 | 010079999 |  |  | ACCESSOIRE SUPERVISION DE PROCESSUS DE STERILISATION-DESINFECTION
EXPLORATION FONCTIONNELLE | 03 | EXPLORATION FONCTIONNELLE | 100 | EXPLORATION FONCTIONNELLE LOGICIEL | 64 |  | 64 | 031006464 |  |  | EXPLORATION FONCTIONNELLE LOGICIEL
EXPLORATION FONCTIONNELLE | 03 | EXPLORATION FONCTIONNELLE | 100 | EXPLORATION FONCTIONNELLE AUTRE EQPT | 77 |  | 00 | 031007700 |  |  | EXPLORATION FONCTIONNELLE AUTRE EQPT
EXPLORATION FONCTIONNELLE | 03 | EXPLORATION FONCTIONNELLE | 100 | EXPLORATION FONCTIONNELLE EQPT INNOVANT | 88 |  | 00 | 031008800 |  |  | EXPLORATION FONCTIONNELLE EQPT INNOVANT
EXPLORATION FONCTIONNELLE | 03 | EPREUVE D'EFFORT | 101 | MONITEUR PRESSION NON INVASIVE POUR EPREUVE D'EFFORT | 01 |  | 00 | 031010100 |  |  | MONITEUR PRESSION NON INVASIVE POUR EPREUVE D'EFFORT
EXPLORATION FONCTIONNELLE | 03 | EPREUVE D'EFFORT | 101 | STATION D' EPREUVE D'EFFORT CARDIAQUE | 02 |  | 00 | 031010200 | EXPL10406000 | 15110 | STATION D' EPREUVE D'EFFORT CARDIAQUE
EXPLORATION FONCTIONNELLE | 03 | EPREUVE D'EFFORT | 101 | STATION D' EPREUVE D'EFFORT CARDIAQUE | 02 | MODULE ACQUISITION ET AMPLIFICATION DES SIGNAUX POUR EFFORT CARDIAQUE | 01 | 031010201 | EXPL10406003 |  | MODULE ACQUISITION ET AMPLIFICATION DES SIGNAUX POUR EFFORT CARDIAQUE
EXPLORATION FONCTIONNELLE | 03 | EPREUVE D'EFFORT | 101 | STATION D' EPREUVE D'EFFORT CARDIAQUE | 02 | LOGICIEL D'ANALYSE EFFORT CARDIAQUE | 64 | 031010264 | EXPL10406002 |  | LOGICIEL D'ANALYSE EFFORT CARDIAQUE
EXPLORATION FONCTIONNELLE | 03 | EPREUVE D'EFFORT | 101 | STATION DE VO2 MAX A L'EFFORT | 03 |  | 00 | 031010300 | EXPL10306000 | 15307 | STATION DE VO2 MAX A L'EFFORT
EXPLORATION FONCTIONNELLE | 03 | EPREUVE D'EFFORT | 101 | STATION DE VO2 MAX A L'EFFORT | 03 | MODULE ACQUISITION ET AMPLIFICATION DES SIGNAUX POUR EFFORT POUR VO2 MAX | 01 | 031010301 |  |  | MODULE ACQUISITION ET AMPLIFICATION DES SIGNAUX POUR EFFORT POUR VO2 MAX
EXPLORATION FONCTIONNELLE | 03 | EPREUVE D'EFFORT | 101 | STATION DE VO2 MAX A L'EFFORT | 03 | LOGICIEL D'ANALYSE EFFORT POUR VO2 MAX | 64 | 031010364 |  |  | LOGICIEL D'ANALYSE EFFORT POUR VO2 MAX
EXPLORATION FONCTIONNELLE | 03 | EPREUVE D'EFFORT | 101 | TAPIS ROULANT ERGOMETRIQUE | 04 |  | 00 | 031010400 | EXPL10406005 |  | TAPIS ROULANT ERGOMETRIQUE
EXPLORATION FONCTIONNELLE | 03 | EPREUVE D'EFFORT | 101 | VELO POUR EPREUVE D'EFFORT | 05 |  | 00 | 031010500 | EXPL10406001 |  | VELO POUR EPREUVE D'EFFORT
EXPLORATION FONCTIONNELLE | 03 | EPREUVE D'EFFORT | 101 | ACCESSOIRE EPREUVE D'EFFORT | 99 |  | 99 | 031019999 |  |  | ACCESSOIRE EPREUVE D'EFFORT
EXPLORATION FONCTIONNELLE | 03 | EXPLORATION CARDIO-VASCULAIRE | 102 | BAIE DE CATHETERISME | 01 |  | 00 | 031020100 | EXPL10401000 | 15103 | BAIE DE CATHETERISME
EXPLORATION FONCTIONNELLE | 03 | EXPLORATION CARDIO-VASCULAIRE | 102 | BAIE DE CATHETERISME | 01 | ECRAN BAIE DE CATHETERISME | 01 | 031020101 |  |  | ECRAN BAIE DE CATHETERISME
EXPLORATION FONCTIONNELLE | 03 | EXPLORATION CARDIO-VASCULAIRE | 102 | BAIE DE CATHETERISME | 01 | MODULE ACQUISITION BAIE DE CATHETHERISME | 02 | 031020102 |  |  | MODULE ACQUISITION BAIE DE CATHETHERISME
EXPLORATION FONCTIONNELLE | 03 | EXPLORATION CARDIO-VASCULAIRE | 102 | BAIE DE CATHETERISME | 01 | MODULE DE STIMULATION BAIE DE CATHETERISME | 03 | 031020103 |  |  | MODULE DE STIMULATION BAIE DE CATHETERISME
EXPLORATION FONCTIONNELLE | 03 | EXPLORATION CARDIO-VASCULAIRE | 102 | BAIE D'ELECTROPHYSIOLOGIE | 02 |  | 00 | 031020200 |  |  | BAIE D'ELECTROPHYSIOLOGIE
EXPLORATION FONCTIONNELLE | 03 | EXPLORATION CARDIO-VASCULAIRE | 102 | DEBITMETRE SANGUIN | 03 |  | 00 | 031020300 | EXPL10403000 | 15104 | DEBITMETRE SANGUIN
EXPLORATION FONCTIONNELLE | 03 | EXPLORATION CARDIO-VASCULAIRE | 102 | DOPPLER VASCULAIRE | 04 |  | 00 | 031020400 |  |  | DOPPLER VASCULAIRE
EXPLORATION FONCTIONNELLE | 03 | EXPLORATION CARDIO-VASCULAIRE | 102 | DOPPLER VASCULAIRE | 04 | SONDE DOPPLER VASCULAIRE | 01 | 031020401 |  |  | SONDE DOPPLER VASCULAIRE
EXPLORATION FONCTIONNELLE | 03 | EXPLORATION CARDIO-VASCULAIRE | 102 | ELECTROCARDIOGRAPHE ECG | 05 |  | 00 | 031020500 | EXPL10404000 |  | ELECTROCARDIOGRAPHE ECG
EXPLORATION FONCTIONNELLE | 03 | EXPLORATION CARDIO-VASCULAIRE | 102 | ELECTROCARDIOGRAPHE ECG | 05 | LOGICIEL D'ANALYSE ECG | 64 | 031020564 | EXPL10404001 | 15101 | LOGICIEL D'ANALYSE ECG
EXPLORATION FONCTIONNELLE | 03 | EXPLORATION CARDIO-VASCULAIRE | 102 | ELECTROCARDIOGRAPHE ECG D'EFFORT | 06 |  | 00 | 031020600 |  |  | ELECTROCARDIOGRAPHE ECG D'EFFORT
EXPLORATION FONCTIONNELLE | 03 | EXPLORATION CARDIO-VASCULAIRE | 102 | ELECTROCARDIOGRAPHE ECG D'EFFORT | 06 | LOGICIEL D'ANALYSE ECG D'EFFORT | 64 | 031020664 |  | 15101 | LOGICIEL D'ANALYSE ECG D'EFFORT
EXPLORATION FONCTIONNELLE | 03 | EXPLORATION CARDIO-VASCULAIRE | 102 | ELECTROCARDIOGRAPHE ECG PORTABLE | 08 |  | 00 | 031020800 |  |  | ELECTROCARDIOGRAPHE ECG PORTABLE
EXPLORATION FONCTIONNELLE | 03 | EXPLORATION CARDIO-VASCULAIRE | 102 | ELECTROCARDIOGRAPHE ECG AVANCE | 08 | LOGICIEL D'ANALYSE ECG AVANCE | 64 | 031020864 |  |  | LOGICIEL D'ANALYSE ECG AVANCE
EXPLORATION FONCTIONNELLE | 03 | EXPLORATION CARDIO-VASCULAIRE | 102 | ENREGISTREUR DE POTENTIELS TARDIFS | 09 |  | 00 | 031020900 | EXPL10405000 | 15109 | ENREGISTREUR DE POTENTIELS TARDIFS
EXPLORATION FONCTIONNELLE | 03 | EXPLORATION CARDIO-VASCULAIRE | 102 | ACCESSOIRE EXPLORATION CARDIO-VASCULAIRE | 99 |  | 99 | 031029999 | EXPL10405000 | 15109 | ACCESSOIRE EXPLORATION CARDIO-VASCULAIRE
EXPLORATION FONCTIONNELLE | 03 | EXPLORATION GASTRO-ENTEROLOGIE | 103 | ELASTOGRAPHE HEPATIQUE | 01 |  | 00 | 031030100 |  |  | ELASTOGRAPHE HEPATIQUE
EXPLORATION FONCTIONNELLE | 03 | EXPLORATION GASTRO-ENTEROLOGIE | 103 | ELASTOGRAPHE HEPATIQUE | 01 | SONDE D'ELASTOGRAPHIE DU FOIE | 01 | 031030101 |  |  | SONDE D'ELASTOGRAPHIE DU FOIE
EXPLORATION FONCTIONNELLE | 03 | EXPLORATION GASTRO-ENTEROLOGIE | 103 | PH-METRE / MANOMETRE | 02 |  | 00 | 031030200 | EXPL10504000 | 15602 | PH-METRE / MANOMETRE
EXPLORATION FONCTIONNELLE | 03 | EXPLORATION GASTRO-ENTEROLOGIE | 103 | PH-METRE / MANOMETRE | 02 | ANALYSEUR DE MOTILITE GASTRIQUE | 01 | 031030201 | EXPL10504001 | 15603 | ANALYSEUR DE MOTILITE GASTRIQUE
EXPLORATION FONCTIONNELLE | 03 | EXPLORATION GASTRO-ENTEROLOGIE | 103 | STATION D'ENREGISTREMENT DE CAPSULE VIDEO | 03 |  | 00 | 031030300 |  |  | STATION D'ENREGISTREMENT DE CAPSULE VIDEO
EXPLORATION FONCTIONNELLE | 03 | EXPLORATION GASTRO-ENTEROLOGIE | 103 | STATION D'ENREGISTREMENT DE CAPSULE VIDEO | 03 | BOITIER D'ENREGISTREMENT DE CAPSULE VIDEO | 01 | 031030301 |  |  | BOITIER D'ENREGISTREMENT DE CAPSULE VIDEO
EXPLORATION FONCTIONNELLE | 03 | EXPLORATION GASTRO-ENTEROLOGIE | 103 | STATION D'ENREGISTREMENT DE CAPSULE VIDEO | 03 | SYSTEME INFORMATIQUE DE RELECTURE POUR CAPSULE VIDEO | 02 | 031030302 |  |  | SYSTEME INFORMATIQUE DE RELECTURE POUR CAPSULE VIDEO
EXPLORATION FONCTIONNELLE | 03 | EXPLORATION GASTRO-ENTEROLOGIE | 103 | ACCESSOIRE EXPLORATION GASTRO-ENTEROLOGIE | 99 |  | 99 | 031039999 |  |  | ACCESSOIRE EXPLORATION GASTRO-ENTEROLOGIE
EXPLORATION FONCTIONNELLE | 03 | EXPLORATION NEUROPHYSIOLOGIQUE / MUSCULAIRE | 104 | APPAREIL DE MESURE DES POTENTIELS EVOQUES NEUROLOGIQUES | 01 |  | 00 | 031040100 | EXPL10603000 | 15003 | APPAREIL DE MESURE DES POTENTIELS EVOQUES NEUROLOGIQUES
EXPLORATION FONCTIONNELLE | 03 | EXPLORATION NEUROPHYSIOLOGIQUE / MUSCULAIRE | 104 | APPAREIL DE MESURE DES POTENTIELS EVOQUES NEUROLOGIQUES | 01 | MODULE ACQUISITION ET AMPLIFICATION DES SIGNAUX POUR POTENTIELS EVOQUES NEUROLOGIQUES | 01 | 031040101 | EXPL10603002 |  | MODULE ACQUISITION ET AMPLIFICATION DES SIGNAUX POUR POTENTIELS EVOQUES NEUROLOGIQUES
EXPLORATION FONCTIONNELLE | 03 | EXPLORATION NEUROPHYSIOLOGIQUE / MUSCULAIRE | 104 | APPAREIL DE MESURE DES POTENTIELS EVOQUES NEUROLOGIQUES | 01 | STIMULATEUR POUR POTENTIELS EVOQUES ET EMG ( ELECTROMYOGRAPHIE) | 02 | 031040102 | EXPL10603003 |  | STIMULATEUR POUR POTENTIELS EVOQUES ET EMG ( ELECTROMYOGRAPHIE)
EXPLORATION FONCTIONNELLE | 03 | EXPLORATION NEUROPHYSIOLOGIQUE / MUSCULAIRE | 104 | APPAREIL DE MESURE DES POTENTIELS EVOQUES NEUROLOGIQUES | 01 | LOGICIEL D'ANALYSE POTENTIELS EVOQUES NEUROLOGIQUES | 64 | 031040164 | EXPL10603001 |  | LOGICIEL D'ANALYSE POTENTIELS EVOQUES NEUROLOGIQUES
EXPLORATION FONCTIONNELLE | 03 | EXPLORATION NEUROPHYSIOLOGIQUE / MUSCULAIRE | 104 | BAIE DE NEUROPHYSIOLOGIE | 02 |  | 00 | 031040200 |  |  | BAIE DE NEUROPHYSIOLOGIE
EXPLORATION FONCTIONNELLE | 03 | EXPLORATION NEUROPHYSIOLOGIQUE / MUSCULAIRE | 104 | BAIE DE NEUROPHYSIOLOGIE | 02 | BOITIER D'ACQUISITION NEUROPHYSIOLOGIE | 01 | 031040201 |  |  | BOITIER D'ACQUISITION NEUROPHYSIOLOGIE
EXPLORATION FONCTIONNELLE | 03 | EXPLORATION NEUROPHYSIOLOGIQUE / MUSCULAIRE | 104 | BAIE DE NEUROPHYSIOLOGIE | 02 | LOGICIEL D'ANALYSE NEUROPHYSIOLOGIE | 64 | 031040264 |  |  | LOGICIEL D'ANALYSE NEUROPHYSIOLOGIE
EXPLORATION FONCTIONNELLE | 03 | EXPLORATION NEUROPHYSIOLOGIQUE / MUSCULAIRE | 104 | ECHOENCEPHALOGRAPHIE | 03 |  | 00 | 031040300 | EXPL10602000 | 15002 | ECHOENCEPHALOGRAPHIE
EXPLORATION FONCTIONNELLE | 03 | EXPLORATION NEUROPHYSIOLOGIQUE / MUSCULAIRE | 104 | ECHOENCEPHALOGRAPHIE | 03 | SONDE D'ECHOENCEPHALOGRAPHE | 01 | 031040301 | EXPL10602001 |  | SONDE D'ECHOENCEPHALOGRAPHE
EXPLORATION FONCTIONNELLE | 03 | EXPLORATION NEUROPHYSIOLOGIQUE / MUSCULAIRE | 104 | ELECTROENCEPHALOGRAPHE (EEG) | 04 |  | 00 | 031040400 | EXPL10601000 | 15001 | ELECTROENCEPHALOGRAPHE (EEG)
EXPLORATION FONCTIONNELLE | 03 | EXPLORATION NEUROPHYSIOLOGIQUE / MUSCULAIRE | 104 | ELECTROENCEPHALOGRAPHE (EEG) | 04 | CARTOGRAPHE EEG | 01 | 031040401 | EXPL10601001 | 15009 | CARTOGRAPHE EEG
EXPLORATION FONCTIONNELLE | 03 | EXPLORATION NEUROPHYSIOLOGIQUE / MUSCULAIRE | 104 | ELECTROENCEPHALOGRAPHE (EEG) | 04 | MODULE POUR EEG | 02 | 031040402 | EXPL10601006 |  | MODULE POUR EEG
EXPLORATION FONCTIONNELLE | 03 | EXPLORATION NEUROPHYSIOLOGIQUE / MUSCULAIRE | 104 | ELECTROENCEPHALOGRAPHE (EEG) | 04 | STIMULATEUR POUR EEG | 03 | 031040403 | EXPL10601007 |  | STIMULATEUR POUR EEG
EXPLORATION FONCTIONNELLE | 03 | EXPLORATION NEUROPHYSIOLOGIQUE / MUSCULAIRE | 104 | ELECTROENCEPHALOGRAPHE (EEG) | 04 | MODULE ACQUISITION ET ENREGISTREMENT VIDEO POUR ELECTROENCEPHALOGRAPHIE | 04 | 031040404 | EXPL10601005 |  | MODULE ACQUISITION ET ENREGISTREMENT VIDEO POUR ELECTROENCEPHALOGRAPHIE
EXPLORATION FONCTIONNELLE | 03 | EXPLORATION NEUROPHYSIOLOGIQUE / MUSCULAIRE | 104 | ELECTROENCEPHALOGRAPHE (EEG) | 04 | LOGICIEL D'ANALYSE ELECTROE NCEPHALOGRAPHIE | 64 | 031040464 | EXPL10601003 |  | LOGICIEL D'ANALYSE ELECTROE NCEPHALOGRAPHIE
EXPLORATION FONCTIONNELLE | 03 | EXPLORATION NEUROPHYSIOLOGIQUE / MUSCULAIRE | 104 | ELECTROMYOGRAPHE (EMG) | 05 |  | 00 | 031040500 | EXPL10604000 | 15004 | ELECTROMYOGRAPHE (EMG)
EXPLORATION FONCTIONNELLE | 03 | EXPLORATION NEUROPHYSIOLOGIQUE / MUSCULAIRE | 104 | ELECTROMYOGRAPHE (EMG) | 05 | STATION DE LECTURE/INTERPRETATION POUR ELECTROMYOGRAPHIE | 01 | 031040501 | EXPL10604001 | 15008 | STATION DE LECTURE/INTERPRETATION POUR ELECTROMYOGRAPHIE
EXPLORATION FONCTIONNELLE | 03 | EXPLORATION NEUROPHYSIOLOGIQUE / MUSCULAIRE | 104 | MONITEUR DE PRESSION RACHIDIENNE | 06 |  | 00 | 031040600 | EXPL10607000 | 15007 | MONITEUR DE PRESSION RACHIDIENNE
EXPLORATION FONCTIONNELLE | 03 | EXPLORATION NEUROPHYSIOLOGIQUE / MUSCULAIRE | 104 | PLATE-FORME DE STABILOMETRIE | 07 |  | 00 | 031040700 | EXPL10608000 |  | PLATE-FORME DE STABILOMETRIE
EXPLORATION FONCTIONNELLE | 03 | EXPLORATION NEUROPHYSIOLOGIQUE / MUSCULAIRE | 104 | POLYGRAPHE | 08 |  | 00 | 031040800 |  |  | POLYGRAPHE
EXPLORATION FONCTIONNELLE | 03 | EXPLORATION NEUROPHYSIOLOGIQUE / MUSCULAIRE | 104 | POLYGRAPHE | 08 | BOITIER D'ACQUISITION POLYGRAPHE | 01 | 031040801 |  |  | BOITIER D'ACQUISITION POLYGRAPHE
EXPLORATION FONCTIONNELLE | 03 | EXPLORATION NEUROPHYSIOLOGIQUE / MUSCULAIRE | 104 | POLYGRAPHE | 08 | LOGICIEL D'ANALYSE POLYGRAPHE | 64 | 031040864 |  |  | LOGICIEL D'ANALYSE POLYGRAPHE
EXPLORATION FONCTIONNELLE | 03 | EXPLORATION NEUROPHYSIOLOGIQUE / MUSCULAIRE | 104 | POLYSOMNOGRAPHE | 09 |  | 00 | 031040900 | EXPL10606000 |  | POLYSOMNOGRAPHE
EXPLORATION FONCTIONNELLE | 03 | EXPLORATION NEUROPHYSIOLOGIQUE / MUSCULAIRE | 104 | POLYSOMNOGRAPHE | 09 | MODULE ACQUISITION ET AMPLIFICATION DES SIGNAUX POUR POLYSOMNOGRAPHIE | 01 | 031040901 | EXPL10606002 |  | MODULE ACQUISITION ET AMPLIFICATION DES SIGNAUX POUR POLYSOMNOGRAPHIE
EXPLORATION FONCTIONNELLE | 03 | EXPLORATION NEUROPHYSIOLOGIQUE / MUSCULAIRE | 104 | POLYSOMNOGRAPHE | 09 | MODULE ACQUISITION ET ENREGISTREMENT VIDEO POUR POLYSOMNOGRAPHIE | 02 | 031040902 | EXPL10606003 |  | MODULE ACQUISITION ET ENREGISTREMENT VIDEO POUR POLYSOMNOGRAPHIE
EXPLORATION FONCTIONNELLE | 03 | EXPLORATION NEUROPHYSIOLOGIQUE / MUSCULAIRE | 104 | POLYSOMNOGRAPHE | 09 | MODULE D'ACQUISITION AUXILIAIRE (OU SPECIFIQUE) POUR POLYSOMNOGRAPHIE | 03 | 031040903 | EXPL10606005 |  | MODULE D'ACQUISITION AUXILIAIRE (OU SPECIFIQUE) POUR POLYSOMNOGRAPHIE
EXPLORATION FONCTIONNELLE | 03 | EXPLORATION NEUROPHYSIOLOGIQUE / MUSCULAIRE | 104 | POLYSOMNOGRAPHE | 09 | LOGICIEL D'ANALYSE POLYSOMNOGRAPHIE | 64 | 031040964 | EXPL10606004 |  | LOGICIEL D'ANALYSE POLYSOMNOGRAPHIE
EXPLORATION FONCTIONNELLE | 03 | EXPLORATION NEUROPHYSIOLOGIQUE / MUSCULAIRE | 104 | PUPILLOMETRIE QUANTITATIVE NEUROLOGIQUE | 10 |  | 00 | 031041000 |  |  | PUPILLOMETRIE QUANTITATIVE NEUROLOGIQUE
EXPLORATION FONCTIONNELLE | 03 | EXPLORATION NEUROPHYSIOLOGIQUE / MUSCULAIRE | 104 | STIMULATION MAGNETIQUE TRANSCRANIENNE (RTMS) | 11 |  | 00 | 031041100 |  |  | STIMULATION MAGNETIQUE TRANSCRANIENNE (RTMS)
EXPLORATION FONCTIONNELLE | 03 | EXPLORATION NEUROPHYSIOLOGIQUE / MUSCULAIRE | 104 | STIMULATION MAGNETIQUE TRANSCRANIENNE (RTMS) | 11 | BOBINE DE STIMULATION MAGNETIQUE TRANSCRANIEN | 01 | 031041101 |  |  | BOBINE DE STIMULATION MAGNETIQUE TRANSCRANIEN
EXPLORATION FONCTIONNELLE | 03 | EXPLORATION NEUROPHYSIOLOGIQUE / MUSCULAIRE | 104 | STIMULATION MAGNETIQUE TRANSCRANIENNE (RTMS) | 11 | BRAS ROBOTISE MAGNETIQUE TRANSCRANIEN | 02 | 031041102 |  |  | BRAS ROBOTISE MAGNETIQUE TRANSCRANIEN
EXPLORATION FONCTIONNELLE | 03 | EXPLORATION NEUROPHYSIOLOGIQUE / MUSCULAIRE | 104 | STIMULATION MAGNETIQUE TRANSCRANIENNE (RTMS) | 11 | STATION DE NEURONAVIGATION TRANSCRANIEN | 03 | 031041103 |  |  | STATION DE NEURONAVIGATION TRANSCRANIEN
EXPLORATION FONCTIONNELLE | 03 | EXPLORATION NEUROPHYSIOLOGIQUE / MUSCULAIRE | 104 | STIMULATION MAGNETIQUE TRANSCRANIENNE (RTMS) | 11 | STIMULATEUR MAGNETIQUE TRANSCRANIEN | 04 | 031041104 |  |  | STIMULATEUR MAGNETIQUE TRANSCRANIEN
EXPLORATION FONCTIONNELLE | 03 | EXPLORATION NEUROPHYSIOLOGIQUE / MUSCULAIRE | 104 | ACCESSOIRE EXPLORATION NEUROPHYSIOLOGIQUE / MUSCULAIRE | 99 |  | 99 | 031049999 |  |  | ACCESSOIRE EXPLORATION NEUROPHYSIOLOGIQUE / MUSCULAIRE
EXPLORATION FONCTIONNELLE | 03 | EXPLORATION OPHTALMOLOGIE | 105 | ANGIOGRAPHE OCULAIRE | 01 |  | 00 | 031050100 |  |  | ANGIOGRAPHE OCULAIRE
EXPLORATION FONCTIONNELLE | 03 | EXPLORATION OPHTALMOLOGIE | 105 | AUTO-REFRACTO-KERATONOMETRE | 02 |  | 00 | 031050200 |  |  | AUTO-REFRACTO-KERATONOMETRE
EXPLORATION FONCTIONNELLE | 03 | EXPLORATION OPHTALMOLOGIE | 105 | BIOMETRE-PACHYMETRE | 03 |  | 00 | 031050300 |  |  | BIOMETRE-PACHYMETRE
EXPLORATION FONCTIONNELLE | 03 | EXPLORATION OPHTALMOLOGIE | 105 | BIOMICROSCOPE OCULAIRE | 04 |  | 00 | 031050400 | EXPL10702000 |  | BIOMICROSCOPE OCULAIRE
EXPLORATION FONCTIONNELLE | 03 | EXPLORATION OPHTALMOLOGIE | 105 | CABINE DE TELEOPHTALMOLOGIE | 05 |  | 00 | 031050500 |  |  | CABINE DE TELEOPHTALMOLOGIE
EXPLORATION FONCTIONNELLE | 03 | EXPLORATION OPHTALMOLOGIE | 105 | CABINE DE TELEOPHTALMOLOGIE | 05 | LOGICIEL CABINE DE TELEOPHTALMOLOGIE | 64 | 031050564 |  |  | LOGICIEL CABINE DE TELEOPHTALMOLOGIE
EXPLORATION FONCTIONNELLE | 03 | EXPLORATION OPHTALMOLOGIE | 105 | CABINE DE TELEOPHTALMOLOGIE | 05 | ACCESSOIRE CABINE DE TELEOPHTALMOLOGIE | 99 | 031050599 |  |  | ACCESSOIRE CABINE DE TELEOPHTALMOLOGIE
EXPLORATION FONCTIONNELLE | 03 | EXPLORATION OPHTALMOLOGIE | 105 | CHAMP VISUEL | 06 |  | 00 | 031050600 |  |  | CHAMP VISUEL
EXPLORATION FONCTIONNELLE | 03 | EXPLORATION OPHTALMOLOGIE | 105 | CHAMP VISUEL | 06 | MODULE SPECIFIQUE POUR CHAMP VISUEL | 01 | 031050601 |  |  | MODULE SPECIFIQUE POUR CHAMP VISUEL
EXPLORATION FONCTIONNELLE | 03 | EXPLORATION OPHTALMOLOGIE | 105 | CHAMP VISUEL | 06 | LOGICIEL CHAMP VISUEL | 64 | 031050664 |  |  | LOGICIEL CHAMP VISUEL
EXPLORATION FONCTIONNELLE | 03 | EXPLORATION OPHTALMOLOGIE | 105 | ECHOOPHTALMOSCOPE | 07 |  | 00 | 031050700 | EXPL10707000 | 15507 | ECHOOPHTALMOSCOPE
EXPLORATION FONCTIONNELLE | 03 | EXPLORATION OPHTALMOLOGIE | 105 | ECHOOPHTALMOSCOPE | 07 | SONDE D'ECHOOPHTALMOSCOPIE | 01 | 031050701 | EXPL10707001 |  | SONDE D'ECHOOPHTALMOSCOPIE
EXPLORATION FONCTIONNELLE | 03 | EXPLORATION OPHTALMOLOGIE | 105 | FOCOMETRE | 08 |  | 00 | 031050800 | EXPL10704000 | 15504 | FOCOMETRE
EXPLORATION FONCTIONNELLE | 03 | EXPLORATION OPHTALMOLOGIE | 105 | FRONTOFOCOMETRE | 09 |  | 00 | 031050900 |  |  | FRONTOFOCOMETRE
EXPLORATION FONCTIONNELLE | 03 | EXPLORATION OPHTALMOLOGIE | 105 | GONIOMETRE POUR ANGLE IRIDO-COREEN | 10 |  | 00 | 031051000 |  |  | GONIOMETRE POUR ANGLE IRIDO-COREEN
EXPLORATION FONCTIONNELLE | 03 | EXPLORATION OPHTALMOLOGIE | 105 | LAMPE A FENTE | 11 |  | 00 | 031051100 |  |  | LAMPE A FENTE
EXPLORATION FONCTIONNELLE | 03 | EXPLORATION OPHTALMOLOGIE | 105 | LAMPE A FENTE | 11 | BLOC FLUO POUR LAMPE A FENTE | 01 | 031051101 |  |  | BLOC FLUO POUR LAMPE A FENTE
EXPLORATION FONCTIONNELLE | 03 | EXPLORATION OPHTALMOLOGIE | 105 | LAMPE A FENTE PORTABLE | 12 |  | 00 | 031051200 |  |  | LAMPE A FENTE PORTABLE
EXPLORATION FONCTIONNELLE | 03 | EXPLORATION OPHTALMOLOGIE | 105 | LOUPE D'EXAMEN OPHTALMOLOGIQUE | 13 |  | 00 | 031051300 |  |  | LOUPE D'EXAMEN OPHTALMOLOGIQUE
EXPLORATION FONCTIONNELLE | 03 | EXPLORATION OPHTALMOLOGIE | 105 | MEIBOGRAPHE | 14 |  | 00 | 031051400 |  |  | MEIBOGRAPHE
EXPLORATION FONCTIONNELLE | 03 | EXPLORATION OPHTALMOLOGIE | 105 | OPHTALMOSCOPE SPECIFIQUE | 15 |  | 00 | 031051500 |  |  | OPHTALMOSCOPE SPECIFIQUE
EXPLORATION FONCTIONNELLE | 03 | EXPLORATION OPHTALMOLOGIE | 105 | PACHYMETRE | 16 |  | 00 | 031051600 |  |  | PACHYMETRE
EXPLORATION FONCTIONNELLE | 03 | EXPLORATION OPHTALMOLOGIE | 105 | PERIMETRE AUTOMATIQUE | 17 |  | 00 | 031051700 | EXPL10705000 | 15505 | PERIMETRE AUTOMATIQUE
EXPLORATION FONCTIONNELLE | 03 | EXPLORATION OPHTALMOLOGIE | 105 | PLATEFORME LASERS CHIRURGIE REFRACTIVE | 18 |  | 00 | 031051800 |  |  | PLATEFORME LASERS CHIRURGIE REFRACTIVE
EXPLORATION FONCTIONNELLE | 03 | EXPLORATION OPHTALMOLOGIE | 105 | POTENTIELS EVOQUES VISUELS | 19 |  | 00 | 031051900 | EXPL10706000 | 15506 | POTENTIELS EVOQUES VISUELS
EXPLORATION FONCTIONNELLE | 03 | EXPLORATION OPHTALMOLOGIE | 105 | PUPILLOMETRE-MESURE ECARTEMENT PUPILLAIRE | 20 |  | 00 | 031052000 |  |  | PUPILLOMETRE-MESURE ECARTEMENT PUPILLAIRE
EXPLORATION FONCTIONNELLE | 03 | EXPLORATION OPHTALMOLOGIE | 105 | REFRACTEUR DE REFRACTION SUBJECTIVE | 21 |  | 00 | 031052100 |  |  | REFRACTEUR DE REFRACTION SUBJECTIVE
EXPLORATION FONCTIONNELLE | 03 | EXPLORATION OPHTALMOLOGIE | 105 | REFRACTOMETRE | 22 |  | 00 | 031052200 | EXPL10703000 | 15503 | REFRACTOMETRE
EXPLORATION FONCTIONNELLE | 03 | EXPLORATION OPHTALMOLOGIE | 105 | RETINOGRAPHE | 23 |  | 00 | 031052300 | EXPL10709000 | 15509 | RETINOGRAPHE
EXPLORATION FONCTIONNELLE | 03 | EXPLORATION OPHTALMOLOGIE | 105 | RETINOGRAPHE GRAND CHAMP ET ULTRA GRAND CHAMP | 24 |  | 00 | 031052400 |  |  | RETINOGRAPHE GRAND CHAMP ET ULTRA GRAND CHAMP
EXPLORATION FONCTIONNELLE | 03 | EXPLORATION OPHTALMOLOGIE | 105 | RETINOGRAPHE GRAND CHAMP ET ULTRA GRAND CHAMP | 24 | STATION D'ANALYSE RETINOGRAPHE GRAND CHAMP | 01 | 031052401 |  |  | STATION D'ANALYSE RETINOGRAPHE GRAND CHAMP
EXPLORATION FONCTIONNELLE | 03 | EXPLORATION OPHTALMOLOGIE | 105 | RETINOGRAPHE NON MYDRIATIQUE | 25 |  | 00 | 031052500 |  |  | RETINOGRAPHE NON MYDRIATIQUE
EXPLORATION FONCTIONNELLE | 03 | EXPLORATION OPHTALMOLOGIE | 105 | RETINOGRAPHE NON MYDRIATIQUE PORTABLE | 26 |  | 00 | 031052600 |  |  | RETINOGRAPHE NON MYDRIATIQUE PORTABLE
EXPLORATION FONCTIONNELLE | 03 | EXPLORATION OPHTALMOLOGIE | 105 | SYNOPTOPHORE | 27 |  | 00 | 031052700 | EXPL10710000 |  | SYNOPTOPHORE
EXPLORATION FONCTIONNELLE | 03 | EXPLORATION OPHTALMOLOGIE | 105 | TOMOGRAPHE A COHERENCE OPTIQUE (OCT) | 28 |  | 00 | 031052800 | EXPL10712000 |  | TOMOGRAPHE A COHERENCE OPTIQUE (OCT)
EXPLORATION FONCTIONNELLE | 03 | EXPLORATION OPHTALMOLOGIE | 105 | TOMOGRAPHE A COHERENCE OPTIQUE + ANGIOGRAPHE (ANGIO-OCT) | 29 |  | 00 | 031052900 |  |  | TOMOGRAPHE A COHERENCE OPTIQUE + ANGIOGRAPHE (ANGIO-OCT)
EXPLORATION FONCTIONNELLE | 03 | EXPLORATION OPHTALMOLOGIE | 105 | TONOMETRE | 30 |  | 00 | 031053000 |  |  | TONOMETRE
EXPLORATION FONCTIONNELLE | 03 | EXPLORATION OPHTALMOLOGIE | 105 | TONOMETRE A APLANATION | 31 |  | 00 | 031053100 | EXPL10702002 |  | TONOMETRE A APLANATION
EXPLORATION FONCTIONNELLE | 03 | EXPLORATION OPHTALMOLOGIE | 105 | TONOMETRE PACHYMETRE | 32 |  | 00 | 031053200 |  |  | TONOMETRE PACHYMETRE
EXPLORATION FONCTIONNELLE | 03 | EXPLORATION OPHTALMOLOGIE | 105 | UNITE D'EXAMEN OPHTALMOLOGIQUE | 33 |  | 00 | 031053300 | EXPL10708000 | 15508 | UNITE D'EXAMEN OPHTALMOLOGIQUE
EXPLORATION FONCTIONNELLE | 03 | EXPLORATION OPHTALMOLOGIE | 105 | UNITE D'EXAMEN OPHTALMOLOGIQUE | 33 | APPAREIL DE MESURE DE LA SENSIBILITE DU CONTRASTE | 01 | 031053301 | EXPL10708001 | 15512 | APPAREIL DE MESURE DE LA SENSIBILITE DU CONTRASTE
EXPLORATION FONCTIONNELLE | 03 | EXPLORATION OPHTALMOLOGIE | 105 | UNITE D'EXAMEN OPHTALMOLOGIQUE | 33 | MICROSCOPE SPECULAIRE | 02 | 031053302 | EXPL10708002 | 15511 | MICROSCOPE SPECULAIRE
EXPLORATION FONCTIONNELLE | 03 | EXPLORATION OPHTALMOLOGIE | 105 | UNITE D'EXAMEN OPHTALMOLOGIQUE | 33 | OPHTALMOSCOPE PAR BALAYAGE LASER (SLO) | 03 | 031053303 |  |  | OPHTALMOSCOPE PAR BALAYAGE LASER (SLO)
EXPLORATION FONCTIONNELLE | 03 | EXPLORATION OPHTALMOLOGIE | 105 | UNITE D'EXAMEN OPHTALMOLOGIQUE | 33 | PROJECTEUR DE TESTS | 04 | 031053304 | EXPL10708003 | 15515 | PROJECTEUR DE TESTS
EXPLORATION FONCTIONNELLE | 03 | EXPLORATION OPHTALMOLOGIE | 105 | UNITE D'EXAMEN OPHTALMOLOGIQUE | 33 | REFRACTEUR AUTOMATIQUE | 05 | 031053305 |  |  | REFRACTEUR AUTOMATIQUE
EXPLORATION FONCTIONNELLE | 03 | EXPLORATION OPHTALMOLOGIE | 105 | UNITE D'EXAMEN OPHTALMOLOGIQUE | 33 | SCANNING LASER OPHTALMOSCOPE | 06 | 031053306 | EXPL10708004 | 15514 | SCANNING LASER OPHTALMOSCOPE
EXPLORATION FONCTIONNELLE | 03 | EXPLORATION OPHTALMOLOGIE | 105 | UNITE D'EXAMEN OPHTALMOLOGIQUE | 33 | TONOMETRE A AIR PULSE | 07 | 031053307 | EXPL10708005 | 15510 | TONOMETRE A AIR PULSE
EXPLORATION FONCTIONNELLE | 03 | EXPLORATION OPHTALMOLOGIE | 105 | UNITE D'EXAMEN OPHTALMOLOGIQUE | 33 | TOPOGRAPHE CORNEEN | 08 | 031053308 | EXPL10708006 | 15513 | TOPOGRAPHE CORNEEN
EXPLORATION FONCTIONNELLE | 03 | EXPLORATION OPHTALMOLOGIE | 105 | UNITE D'EXAMEN OPHTALMOLOGIQUE | 33 | VERRES D'ESSAI | 09 | 031053309 |  |  | VERRES D'ESSAI
EXPLORATION FONCTIONNELLE | 03 | EXPLORATION OPHTALMOLOGIE | 105 | UNITE D'EXAMEN OPHTALMOLOGIQUE | 33 | ACCESSOIRE UNITE D'EXAMEN OPHTALMOLOGIQUE | 99 | 031053399 |  |  | ACCESSOIRE UNITE D'EXAMEN OPHTALMOLOGIQUE
EXPLORATION FONCTIONNELLE | 03 | EXPLORATION OPHTALMOLOGIE | 105 | ACCESSOIRE EXPLORATION OPHTALMOLOGIE | 99 |  | 99 | 031059999 |  |  | ACCESSOIRE EXPLORATION OPHTALMOLOGIE
EXPLORATION FONCTIONNELLE | 03 | EXPLORATION ORL | 106 | ELECTROCOCHLEOGRAPHE | 01 | MODULE D'ACQUISITION D'ELECTROCOCHLEOGRAPHIE ET LOGICIEL D'ANALYSE ASSOCIE | 64 | 031060164 | EXPL10801001 |  | MODULE D'ACQUISITION D'ELECTROCOCHLEOGRAPHIE ET LOGICIEL D'ANALYSE ASSOCIE
EXPLORATION FONCTIONNELLE | 03 | EXPLORATION ORL | 106 | ELECTROGUSTOMETRE | 02 |  | 00 | 031060200 | EXPL10802000 | 15402 | ELECTROGUSTOMETRE
EXPLORATION FONCTIONNELLE | 03 | EXPLORATION ORL | 106 | ELECTRONYSTAGMOGRAPHE | 03 |  | 00 | 031060300 | EXPL10806000 | 15406 | ELECTRONYSTAGMOGRAPHE
EXPLORATION FONCTIONNELLE | 03 | EXPLORATION ORL | 106 | ELECTRONYSTAGMOGRAPHE | 03 | CAMERA D'ELECTRONYSTAGMOGRAPHE | 01 | 031060301 |  |  | CAMERA D'ELECTRONYSTAGMOGRAPHE
EXPLORATION FONCTIONNELLE | 03 | EXPLORATION ORL | 106 | ELECTRONYSTAGMOGRAPHE | 03 | MODULE D'ACQUISITION D'ELECTRONYSTAGMOGRAPHIE | 02 | 031060302 | EXPL10806001 |  | MODULE D'ACQUISITION D'ELECTRONYSTAGMOGRAPHIE
EXPLORATION FONCTIONNELLE | 03 | EXPLORATION ORL | 106 | ELECTRONYSTAGMOGRAPHE | 03 | VIBRATEUR | 03 | 031060303 | EXPL10806002 |  | VIBRATEUR
EXPLORATION FONCTIONNELLE | 03 | EXPLORATION ORL | 106 | EQUIPEMENT DE PHONIATRIE | 04 |  | 00 | 031060400 |  |  | EQUIPEMENT DE PHONIATRIE
EXPLORATION FONCTIONNELLE | 03 | EXPLORATION ORL | 106 | EQUIPEMENT DE PHONIATRIE | 04 | LOGICIEL D'ANALYSE EN PHONIATRIE | 64 | 031060464 |  |  | LOGICIEL D'ANALYSE EN PHONIATRIE
EXPLORATION FONCTIONNELLE | 03 | EXPLORATION ORL | 106 | IMPEDANCEMETRE ACOUSTIQUE | 05 |  | 00 | 031060500 | EXPL10804000 | 15404 | IMPEDANCEMETRE ACOUSTIQUE
EXPLORATION FONCTIONNELLE | 03 | EXPLORATION ORL | 106 | RHINOMANOMETRE | 06 |  | 00 | 031060600 |  |  | RHINOMANOMETRE
EXPLORATION FONCTIONNELLE | 03 | EXPLORATION ORL | 106 | STIMULATEUR CALORIQUE A AIR | 07 |  | 00 | 031060700 |  |  | STIMULATEUR CALORIQUE A AIR
EXPLORATION FONCTIONNELLE | 03 | EXPLORATION ORL | 106 | STIMULATEUR CALORIQUE A EAU | 08 |  | 00 | 031060800 |  |  | STIMULATEUR CALORIQUE A EAU
EXPLORATION FONCTIONNELLE | 03 | EXPLORATION ORL | 106 | STROMBOSCOPE | 09 |  | 00 | 031060900 |  |  | STROMBOSCOPE
EXPLORATION FONCTIONNELLE | 03 | EXPLORATION ORL | 106 | SYSTEME ANALYSE TROUBLE VESTIBULO-OCULAIRE VHIT | 10 |  | 00 | 031061000 |  |  | SYSTEME ANALYSE TROUBLE VESTIBULO-OCULAIRE VHIT
EXPLORATION FONCTIONNELLE | 03 | EXPLORATION ORL | 106 | SYSTEME ANALYSE TROUBLE VESTIBULO-OCULAIRE VHIT | 10 | ACCESSOIRE SYSTEME ANALYSE TROUBLE VESTIBULO-OCULAIRE VHIT | 99 | 031061099 |  |  | ACCESSOIRE SYSTEME ANALYSE TROUBLE VESTIBULO-OCULAIRE VHIT
EXPLORATION FONCTIONNELLE | 03 | EXPLORATION ORL | 106 | SYSTEME DE LAVAGE D'OREILLE | 11 |  | 00 | 031061100 |  |  | SYSTEME DE LAVAGE D'OREILLE
EXPLORATION FONCTIONNELLE | 03 | EXPLORATION ORL | 106 | TYMPANOMETRE | 12 |  | 00 | 031061200 | EXPL10810000 | 15410 | TYMPANOMETRE
EXPLORATION FONCTIONNELLE | 03 | EXPLORATION ORL | 106 | UNITE D'AUDIOMETRIE | 13 |  | 00 | 031061300 | EXPL10803000 | 15403 | UNITE D'AUDIOMETRIE
EXPLORATION FONCTIONNELLE | 03 | EXPLORATION ORL | 106 | UNITE D'AUDIOMETRIE | 13 | AUDIOMETRE | 01 | 031061301 | EXPL10803001 |  | AUDIOMETRE
EXPLORATION FONCTIONNELLE | 03 | EXPLORATION ORL | 106 | UNITE D'AUDIOMETRIE | 13 | CABINE AUDIOMETRIQUE | 02 | 031061302 | EXPL10803002 | 15405 | CABINE AUDIOMETRIQUE
EXPLORATION FONCTIONNELLE | 03 | EXPLORATION ORL | 106 | UNITE D'AUDIOMETRIE | 13 | CALIBRATEUR DE SOURCE SONORE | 03 | 031061303 | EXPL10803003 | 15413 | CALIBRATEUR DE SOURCE SONORE
EXPLORATION FONCTIONNELLE | 03 | EXPLORATION ORL | 106 | UNITE D'AUDIOMETRIE | 13 | PHONODIOSCOPE | 04 | 031061304 | EXPL10803004 | 15412 | PHONODIOSCOPE
EXPLORATION FONCTIONNELLE | 03 | EXPLORATION ORL | 106 | UNITE D'AUDIOMETRIE | 13 | PUPITRE VOCAL D'AUDIOMETRE | 05 | 031061305 | EXPL10803005 | 15411 | PUPITRE VOCAL D'AUDIOMETRE
EXPLORATION FONCTIONNELLE | 03 | EXPLORATION ORL | 106 | UNITE D'EXAMEN ORL | 14 |  | 00 | 031061400 | EXPL10807000 | 15407 | UNITE D'EXAMEN ORL
EXPLORATION FONCTIONNELLE | 03 | EXPLORATION ORL | 106 | UNITE D'EXAMEN ORL | 14 | FAUTEUIL D'EXAMEN ORL | 01 | 031061401 | EXPL10807001 | 15708 | FAUTEUIL D'EXAMEN ORL
EXPLORATION FONCTIONNELLE | 03 | EXPLORATION ORL | 106 | UNITE D'EXAMEN ORL | 14 | SYSTEME DE CHAUFFAGE D'INSTRUMENT | 02 | 031061402 |  |  | SYSTEME DE CHAUFFAGE D'INSTRUMENT
EXPLORATION FONCTIONNELLE | 03 | EXPLORATION ORL | 106 | UNITE D'EXAMEN ORL | 14 | ACCESSOIRE UNITE D'EXAMEN ORL | 99 | 031061499 |  |  | ACCESSOIRE UNITE D'EXAMEN ORL
EXPLORATION FONCTIONNELLE | 03 | EXPLORATION ORL | 106 | UNITE D'OTO EMISSIONS ACOUSTIQUES | 15 |  | 00 | 031061500 | EXPL10808000 |  | UNITE D'OTO EMISSIONS ACOUSTIQUES
EXPLORATION FONCTIONNELLE | 03 | EXPLORATION ORL | 106 | VIDEONYSTAGMOGRAPHE | 16 |  | 00 | 031061600 | EXPL10811000 |  | VIDEONYSTAGMOGRAPHE
EXPLORATION FONCTIONNELLE | 03 | EXPLORATION ORL | 106 | ACCESSOIRE EXPLORATION ORL | 99 |  | 99 | 031069999 |  |  | ACCESSOIRE EXPLORATION ORL
EXPLORATION FONCTIONNELLE | 03 | EXPLORATION RESPIRATOIRE | 107 | ANALYSEUR DE CO EXPIRE | 02 |  | 00 | 031070200 |  |  | ANALYSEUR DE CO EXPIRE
EXPLORATION FONCTIONNELLE | 03 | EXPLORATION RESPIRATOIRE | 107 | ANALYSEUR DES GAZ RESPIRATOIRES | 03 |  | 00 | 031070300 | EXPL10302000 | 15302 | ANALYSEUR DES GAZ RESPIRATOIRES
EXPLORATION FONCTIONNELLE | 03 | EXPLORATION RESPIRATOIRE | 107 | ANALYSEUR DES GAZ RESPIRATOIRES | 03 | ANALYSEUR GAZ O2 / CO2 | 01 | 031070301 | EXPL10302001 |  | ANALYSEUR GAZ O2 / CO2
EXPLORATION FONCTIONNELLE | 03 | EXPLORATION RESPIRATOIRE | 107 | ANALYSEUR DES GAZ RESPIRATOIRES PAR CALORIMETRIE INDIRECTE | 04 |  | 00 | 031070400 |  |  | ANALYSEUR DES GAZ RESPIRATOIRES PAR CALORIMETRIE INDIRECTE
EXPLORATION FONCTIONNELLE | 03 | EXPLORATION RESPIRATOIRE | 107 | ENSEMBLE DE MESURE DE LA DIFFUSION PULMONAIRE | 05 |  | 00 | 031070500 | EXPL10305000 | 15306 | ENSEMBLE DE MESURE DE LA DIFFUSION PULMONAIRE
EXPLORATION FONCTIONNELLE | 03 | EXPLORATION RESPIRATOIRE | 107 | PLETHYSMOGRAPHE | 06 |  | 00 | 031070600 | EXPL10304000 | 15304 | PLETHYSMOGRAPHE
EXPLORATION FONCTIONNELLE | 03 | EXPLORATION RESPIRATOIRE | 107 | PLETHYSMOGRAPHE | 06 | CABINE PLETHYSMOGRAPHIQUE | 01 | 031070601 | EXPL10304001 |  | CABINE PLETHYSMOGRAPHIQUE
EXPLORATION FONCTIONNELLE | 03 | EXPLORATION RESPIRATOIRE | 107 | PLETHYSMOGRAPHE | 06 | STATION INFORMATIQUE CABINE DE PLETHYSMOGRAPHIE | 02 | 031070602 | EXPL10304002 |  | STATION INFORMATIQUE CABINE DE PLETHYSMOGRAPHIE
EXPLORATION FONCTIONNELLE | 03 | EXPLORATION RESPIRATOIRE | 107 | SPIROMETRE | 07 |  | 00 | 031070700 | EXPL10303000 | 15303 | SPIROMETRE
EXPLORATION FONCTIONNELLE | 03 | EXPLORATION RESPIRATOIRE | 107 | ACCESSOIRE EXPLORATION RESPIRATOIRE | 99 |  | 99 | 031079999 |  |  | ACCESSOIRE EXPLORATION RESPIRATOIRE
EXPLORATION FONCTIONNELLE | 03 | EXPLORATION UROLOGIE | 108 | APPAREIL DE MESURE DE VOLUME VESICAL | 01 |  | 00 | 031080100 | EXPL10902000 |  | APPAREIL DE MESURE DE VOLUME VESICAL
EXPLORATION FONCTIONNELLE | 03 | EXPLORATION UROLOGIE | 108 | APPAREIL DE MESURE DE VOLUME VESICAL | 01 | SONDE DE MESURE DE VOLUME VESICAL | 01 | 031080101 | EXPL10902001 |  | SONDE DE MESURE DE VOLUME VESICAL
EXPLORATION FONCTIONNELLE | 03 | EXPLORATION UROLOGIE | 108 | MICTIOMETRE | 02 |  | 00 | 031080200 | EXPL10903000 |  | MICTIOMETRE
EXPLORATION FONCTIONNELLE | 03 | EXPLORATION UROLOGIE | 108 | UNITE D'URODYNAMIQUE | 03 |  | 00 | 031080300 | EXPL10901000 | 15601 | UNITE D'URODYNAMIQUE
EXPLORATION FONCTIONNELLE | 03 | EXPLORATION UROLOGIE | 108 | UNITE D'URODYNAMIQUE | 03 | BAIE D'URODYNAMIQUE | 01 | 031080301 | EXPL10901001 |  | BAIE D'URODYNAMIQUE
EXPLORATION FONCTIONNELLE | 03 | EXPLORATION UROLOGIE | 108 | UNITE D'URODYNAMIQUE | 03 | DEBITMETRE URINAIRE | 02 | 031080302 | EXPL10901002 |  | DEBITMETRE URINAIRE
EXPLORATION FONCTIONNELLE | 03 | EXPLORATION UROLOGIE | 108 | UNITE D'URODYNAMIQUE | 03 | DISPOSITIF DE PROFILOMETRIE | 03 | 031080303 | EXPL10901003 |  | DISPOSITIF DE PROFILOMETRIE
EXPLORATION FONCTIONNELLE | 03 | EXPLORATION UROLOGIE | 108 | UNITE D'URODYNAMIQUE | 03 | FAUTEUIL D'EXAMEN URODYNAMIQUE | 04 | 031080304 | EXPL10901004 |  | FAUTEUIL D'EXAMEN URODYNAMIQUE
EXPLORATION FONCTIONNELLE | 03 | EXPLORATION UROLOGIE | 108 | UNITE D'URODYNAMIQUE | 03 | MODULE DE MESURE DE PRESSIONS EN UROLOGIE | 05 | 031080305 | EXPL10901005 |  | MODULE DE MESURE DE PRESSIONS EN UROLOGIE
EXPLORATION FONCTIONNELLE | 03 | EXPLORATION UROLOGIE | 108 | UNITE D'URODYNAMIQUE | 03 | LOGICIEL D'UNITE D'URODYNAMIQUE | 64 | 031080364 |  |  | LOGICIEL D'UNITE D'URODYNAMIQUE
EXPLORATION FONCTIONNELLE | 03 | EXPLORATION UROLOGIE | 108 | ACCESSOIRE EXPLORATION UROLOGIE | 99 |  | 99 | 031089999 |  |  | ACCESSOIRE EXPLORATION UROLOGIE
EXPLORATION FONCTIONNELLE | 03 | HOLTER | 109 | HOLTER CARDIAQUE | 01 |  | 00 | 031090100 | EXPL10101000 |  | HOLTER CARDIAQUE
EXPLORATION FONCTIONNELLE | 03 | HOLTER | 109 | HOLTER CARDIAQUE | 01 | ENREGISTREUR DE HOLTER CARDIAQUE | 01 | 031090101 | EXPL10101001 | 16001 | ENREGISTREUR DE HOLTER CARDIAQUE
EXPLORATION FONCTIONNELLE | 03 | HOLTER | 109 | HOLTER CARDIAQUE | 01 | LOGICIEL DE LECTURE HOLTER CARDIAQUE | 64 | 031090164 | EXPL10101002 | 16002 | LOGICIEL DE LECTURE HOLTER CARDIAQUE
EXPLORATION FONCTIONNELLE | 03 | HOLTER | 109 | HOLTER CARDIAQUE AVEC SATURATION | 02 |  | 00 | 031090200 |  |  | HOLTER CARDIAQUE AVEC SATURATION
EXPLORATION FONCTIONNELLE | 03 | HOLTER | 109 | HOLTER CARDIAQUE AVEC SATURATION | 02 | ENREGISTREUR HOLTER CARDIAQUE AVEC SATURATION | 01 | 031090201 |  |  | ENREGISTREUR HOLTER CARDIAQUE AVEC SATURATION
EXPLORATION FONCTIONNELLE | 03 | HOLTER | 109 | HOLTER CARDIAQUE AVEC SATURATION | 02 | LOGICIEL DE LECTURE HOLTER CARDIAQUE AVEC SATURATION | 64 | 031090264 |  |  | LOGICIEL DE LECTURE HOLTER CARDIAQUE AVEC SATURATION
EXPLORATION FONCTIONNELLE | 03 | HOLTER | 109 | HOLTER DOPPLER TRANSCRANIEN | 03 |  | 00 | 031090300 |  |  | HOLTER DOPPLER TRANSCRANIEN
EXPLORATION FONCTIONNELLE | 03 | HOLTER | 109 | HOLTER DOPPLER TRANSCRANIEN | 03 | ENREGISTREUR DOPPLER TRANSCRANEIN | 01 | 031090301 |  |  | ENREGISTREUR DOPPLER TRANSCRANEIN
EXPLORATION FONCTIONNELLE | 03 | HOLTER | 109 | HOLTER DOPPLER TRANSCRANIEN | 03 | LOGICIEL DE LECTURE DOPPLER HOLTER TRANSCRANIEN | 64 | 031090364 |  |  | LOGICIEL DE LECTURE DOPPLER HOLTER TRANSCRANIEN
EXPLORATION FONCTIONNELLE | 03 | HOLTER | 109 | HOLTER EEG | 04 |  | 00 | 031090400 | EXPL10102000 |  | HOLTER EEG
EXPLORATION FONCTIONNELLE | 03 | HOLTER | 109 | HOLTER EEG | 04 | ENREGISTREUR DE HOLTER EEG | 01 | 031090401 | EXPL10102001 | 16021 | ENREGISTREUR DE HOLTER EEG
EXPLORATION FONCTIONNELLE | 03 | HOLTER | 109 | HOLTER EEG | 04 | LOGICIEL DE LECTURE DE HOLTER EEG | 64 | 031090464 | EXPL10102002 | 16022 | LOGICIEL DE LECTURE DE HOLTER EEG
EXPLORATION FONCTIONNELLE | 03 | HOLTER | 109 | HOLTER GLYCEMIQUE | 05 |  | 00 | 031090500 |  |  | HOLTER GLYCEMIQUE
EXPLORATION FONCTIONNELLE | 03 | HOLTER | 109 | HOLTER GLYCEMIQUE | 05 | LECTEUR POUR HOLTER GLYCEMIQUE | 01 | 031090501 |  |  | LECTEUR POUR HOLTER GLYCEMIQUE
EXPLORATION FONCTIONNELLE | 03 | HOLTER | 109 | HOLTER GLYCEMIQUE | 05 | LOGICIEL DE LECTURE POUR HOLTER GLYCEMIQUE | 64 | 031090564 |  |  | LOGICIEL DE LECTURE POUR HOLTER GLYCEMIQUE
EXPLORATION FONCTIONNELLE | 03 | HOLTER | 109 | HOLTER PH OESOPHAGIEN | 06 |  | 00 | 031090600 |  |  | HOLTER PH OESOPHAGIEN
EXPLORATION FONCTIONNELLE | 03 | HOLTER | 109 | HOLTER PH OESOPHAGIEN | 06 | ENREGISTREUR HOLTER OESOPHAGIEN | 01 | 031090601 |  |  | ENREGISTREUR HOLTER OESOPHAGIEN
EXPLORATION FONCTIONNELLE | 03 | HOLTER | 109 | HOLTER PH OESOPHAGIEN | 06 | LOGICIEL DE LECTURE HOLTER OESOPHAGIEN | 64 | 031090664 |  |  | LOGICIEL DE LECTURE HOLTER OESOPHAGIEN
EXPLORATION FONCTIONNELLE | 03 | HOLTER | 109 | HOLTER TENSIONNEL | 07 |  | 00 | 031090700 | EXPL10103000 |  | HOLTER TENSIONNEL
EXPLORATION FONCTIONNELLE | 03 | HOLTER | 109 | HOLTER TENSIONNEL | 07 | ENREGISTREUR DE HOLTER TENSIONNEL | 01 | 031090701 | EXPL10103001 | 16011 | ENREGISTREUR DE HOLTER TENSIONNEL
EXPLORATION FONCTIONNELLE | 03 | HOLTER | 109 | HOLTER TENSIONNEL | 07 | LOGICIEL DE LECTURE DE HOLTER TENSIONNEL | 64 | 031090764 | EXPL10103002 | 16012 | LOGICIEL DE LECTURE DE HOLTER TENSIONNEL
EXPLORATION FONCTIONNELLE | 03 | HOLTER | 109 | ACCESSOIRE HOLTER | 99 |  | 99 | 031099999 |  |  | ACCESSOIRE HOLTER
CONSULTATION - SOINS | 17 | SOINS | 805 | SCIE A PLATRE | 06 |  | 00 | 038050600 | BLOC61202000 |  | SCIE A PLATRE
CONSULTATION - SOINS | 17 | SOINS | 805 | SCIE A PLATRE | 06 | DISPOSITIF D'ASPIRATION POUR SCIE A PLATRE | 01 | 038050601 | BLOC61202001 |  | DISPOSITIF D'ASPIRATION POUR SCIE A PLATRE
MONITORAGE | 04 | MONITORAGE | 150 | MONITORAGE LOGICIEL | 64 |  | 64 | 041506464 |  |  | MONITORAGE LOGICIEL
MONITORAGE | 04 | MONITORAGE | 150 | MONITORAGE AUTRE EQPT | 77 |  | 00 | 041507700 |  |  | MONITORAGE AUTRE EQPT
MONITORAGE | 04 | MONITORAGE | 150 | MONITORAGE EQPT INNOVANT | 88 |  | 00 | 041508800 |  |  | MONITORAGE EQPT INNOVANT
MONITORAGE | 04 | SURVEILLANCE PARAMETRES PHYSIOLOGIQUES | 151 | MONITEUR DE PTO2/PTCO2 | 03 |  | 00 | 041510300 | EXPL10207000 | 15906 | MONITEUR DE PTO2/PTCO2
MONITORAGE | 04 | SURVEILLANCE PARAMETRES PHYSIOLOGIQUES | 151 | MONITEUR DE PTO2/PTCO2 | 03 | SONDE PTCO2 | 01 | 041510301 |  |  | SONDE PTCO2
MONITORAGE | 04 | SURVEILLANCE PARAMETRES PHYSIOLOGIQUES | 151 | MONITEUR DE PTO2/PTCO2 | 03 | SONDE PTO2/PTCO2 | 02 | 041510302 |  |  | SONDE PTO2/PTCO2
MONITORAGE | 04 | SURVEILLANCE PARAMETRES PHYSIOLOGIQUES | 151 | MONITEUR MULTIPARAMETRIQUE MODULAIRE | 04 |  | 00 | 041510400 | EXPL10214000 | 15902 | MONITEUR MULTIPARAMETRIQUE MODULAIRE
MONITORAGE | 04 | SURVEILLANCE PARAMETRES PHYSIOLOGIQUES | 151 | MONITEUR MULTIPARAMETRIQUE MODULAIRE | 04 | BOITIER DE COMMUNICATION POUR MONITEUR MULTIPARAMETRIQUE | 01 | 041510401 | EXPL10214015 | 15979 | BOITIER DE COMMUNICATION POUR MONITEUR MULTIPARAMETRIQUE
MONITORAGE | 04 | SURVEILLANCE PARAMETRES PHYSIOLOGIQUES | 151 | MONITEUR MULTIPARAMETRIQUE MODULAIRE | 04 | CAPTEUR CO2 | 02 | 041510402 |  |  | CAPTEUR CO2
MONITORAGE | 04 | SURVEILLANCE PARAMETRES PHYSIOLOGIQUES | 151 | MONITEUR MULTIPARAMETRIQUE MODULAIRE | 04 | CAPTEUR ETCO2 MAINSTREAM | 03 | 041510403 |  |  | CAPTEUR ETCO2 MAINSTREAM
MONITORAGE | 04 | SURVEILLANCE PARAMETRES PHYSIOLOGIQUES | 151 | MONITEUR MULTIPARAMETRIQUE MODULAIRE | 04 | CAPTEUR ETCO2 MICROSTREAM | 04 | 041510404 |  |  | CAPTEUR ETCO2 MICROSTREAM
MONITORAGE | 04 | SURVEILLANCE PARAMETRES PHYSIOLOGIQUES | 151 | MONITEUR MULTIPARAMETRIQUE MODULAIRE | 04 | CAPTEUR ETCO2 SIDESTREAM | 05 | 041510405 |  |  | CAPTEUR ETCO2 SIDESTREAM
MONITORAGE | 04 | SURVEILLANCE PARAMETRES PHYSIOLOGIQUES | 151 | MONITEUR MULTIPARAMETRIQUE MODULAIRE | 04 | MODULE PROFONDEUR D'ANESTHESIE (BIS) | 06 | 041510406 |  |  | MODULE PROFONDEUR D'ANESTHESIE (BIS)
MONITORAGE | 04 | SURVEILLANCE PARAMETRES PHYSIOLOGIQUES | 151 | MONITEUR MULTIPARAMETRIQUE MODULAIRE | 04 | MODULE CO2 (CAPNOGRAPHIE) | 07 | 041510407 | EXPL10214004 | 15967 | MODULE CO2 (CAPNOGRAPHIE)
MONITORAGE | 04 | SURVEILLANCE PARAMETRES PHYSIOLOGIQUES | 151 | MONITEUR MULTIPARAMETRIQUE MODULAIRE | 04 | MODULE DEBIT CARDIQUE | 08 | 041510408 | EXPL10214006 | 15966 | MODULE DEBIT CARDIQUE
MONITORAGE | 04 | SURVEILLANCE PARAMETRES PHYSIOLOGIQUES | 151 | MONITEUR MULTIPARAMETRIQUE MODULAIRE | 04 | MODULE ECG | 09 | 041510409 | EXPL10214011 | 15961 | MODULE ECG
MONITORAGE | 04 | SURVEILLANCE PARAMETRES PHYSIOLOGIQUES | 151 | MONITEUR MULTIPARAMETRIQUE MODULAIRE | 04 | MODULE EEG (ELECTROENCEPHALOGRAMME) | 10 | 041510410 | EXPL10214012 | 15974 | MODULE EEG (ELECTROENCEPHALOGRAMME)
MONITORAGE | 04 | SURVEILLANCE PARAMETRES PHYSIOLOGIQUES | 151 | MONITEUR MULTIPARAMETRIQUE MODULAIRE | 04 | MODULE ICG ( CARDIOGRAPHIE D'IMPEDANCE) | 11 | 041510411 |  |  | MODULE ICG ( CARDIOGRAPHIE D'IMPEDANCE)
MONITORAGE | 04 | SURVEILLANCE PARAMETRES PHYSIOLOGIQUES | 151 | MONITEUR MULTIPARAMETRIQUE MODULAIRE | 04 | MODULE MULTIPARAMETRIQUE | 12 | 041510412 | EXPL10214022 |  | MODULE MULTIPARAMETRIQUE
MONITORAGE | 04 | SURVEILLANCE PARAMETRES PHYSIOLOGIQUES | 151 | MONITEUR MULTIPARAMETRIQUE MODULAIRE | 04 | MODULE NMT (TRANSMISSION NEUROMUSCULAIRE) | 13 | 041510413 | EXPL10214005 | 15969 | MODULE NMT (TRANSMISSION NEUROMUSCULAIRE)
MONITORAGE | 04 | SURVEILLANCE PARAMETRES PHYSIOLOGIQUES | 151 | MONITEUR MULTIPARAMETRIQUE MODULAIRE | 04 | MODULE PI ( PRESSION ARTERIELLE INVASIVE) | 14 | 041510414 | EXPL10214008 | 15973 | MODULE PI ( PRESSION ARTERIELLE INVASIVE)
MONITORAGE | 04 | SURVEILLANCE PARAMETRES PHYSIOLOGIQUES | 151 | MONITEUR MULTIPARAMETRIQUE MODULAIRE | 04 | MODULE PNI | 15 | 041510415 | EXPL10214016 | 15962 | MODULE PNI
MONITORAGE | 04 | SURVEILLANCE PARAMETRES PHYSIOLOGIQUES | 151 | MONITEUR MULTIPARAMETRIQUE MODULAIRE | 04 | MODULE RSO2 (SATURATION EN OXYGENE CEREBRAL ) | 16 | 041510416 |  |  | MODULE RSO2 (SATURATION EN OXYGENE CEREBRAL )
MONITORAGE | 04 | SURVEILLANCE PARAMETRES PHYSIOLOGIQUES | 151 | MONITEUR MULTIPARAMETRIQUE MODULAIRE | 04 | MODULE SPECIFIQUE | 17 | 041510417 | EXPL10214018 | 15978 | MODULE SPECIFIQUE
MONITORAGE | 04 | SURVEILLANCE PARAMETRES PHYSIOLOGIQUES | 151 | MONITEUR MULTIPARAMETRIQUE MODULAIRE | 04 | MODULE SPO2 | 18 | 041510418 | EXPL10214019 | 15963 | MODULE SPO2
MONITORAGE | 04 | SURVEILLANCE PARAMETRES PHYSIOLOGIQUES | 151 | MONITEUR MULTIPARAMETRIQUE MODULAIRE | 04 | MODULE SVO2 ( SATURATION O2 VEINEUSE ) | 19 | 041510419 | EXPL10214020 | 15965 | MODULE SVO2 ( SATURATION O2 VEINEUSE )
MONITORAGE | 04 | SURVEILLANCE PARAMETRES PHYSIOLOGIQUES | 151 | MONITEUR MULTIPARAMETRIQUE MODULAIRE | 04 | MODULE TCPO2/ TCPCO2 ( TRANSCUTANE O2/CO2) | 20 | 041510420 | EXPL10214017 | 15964 | MODULE TCPO2/ TCPCO2 ( TRANSCUTANE O2/CO2)
MONITORAGE | 04 | SURVEILLANCE PARAMETRES PHYSIOLOGIQUES | 151 | MONITEUR MULTIPARAMETRIQUE MODULAIRE | 04 | MODULE TEMPERATURE | 21 | 041510421 | EXPL10214021 | 15972 | MODULE TEMPERATURE
MONITORAGE | 04 | SURVEILLANCE PARAMETRES PHYSIOLOGIQUES | 151 | MONITEUR MULTIPARAMETRIQUE MODULAIRE | 04 | RACK DE MODULE POUR MONITEUR MULTIPARAMETRIQUE | 22 | 041510422 | EXPL10214001 | 15990 | RACK DE MODULE POUR MONITEUR MULTIPARAMETRIQUE
MONITORAGE | 04 | SURVEILLANCE PARAMETRES PHYSIOLOGIQUES | 151 | UNITE DE MONITORAGE CENTRALISE | 05 |  | 00 | 041510500 | EXPL10215000 | 15998 | UNITE DE MONITORAGE CENTRALISE
MONITORAGE | 04 | SURVEILLANCE PARAMETRES PHYSIOLOGIQUES | 151 | MONITEUR DE PROFONDEUR DE L'ANESTHESIE (BIS) | 06 |  | 00 | 041510600 | EXPL10216000 |  | MONITEUR DE PROFONDEUR DE L'ANESTHESIE (BIS)
MONITORAGE | 04 | SURVEILLANCE PARAMETRES PHYSIOLOGIQUES | 151 | MONITEUR DE PROFONDEUR DE L'ANESTHESIE (BIS) | 06 | MODULE BIS | 01 | 041510601 |  |  | MODULE BIS
MONITORAGE | 04 | SURVEILLANCE PARAMETRES PHYSIOLOGIQUES | 151 | MONITEUR DE NO/NO2/NOX | 07 |  | 00 | 041510700 | EXPL10217000 | 15912 | MONITEUR DE NO/NO2/NOX
MONITORAGE | 04 | SURVEILLANCE PARAMETRES PHYSIOLOGIQUES | 151 | MONITEUR D'OXYMETRIE CEREBRALE (NIRS) | 08 |  | 00 | 041510800 |  |  | MONITEUR D'OXYMETRIE CEREBRALE (NIRS)
MONITORAGE | 04 | SURVEILLANCE PARAMETRES PHYSIOLOGIQUES | 151 | MONITEUR DE PRESSION INTRACRANIENNE (PIC) | 09 |  | 00 | 041510900 |  |  | MONITEUR DE PRESSION INTRACRANIENNE (PIC)
MONITORAGE | 04 | SURVEILLANCE PARAMETRES PHYSIOLOGIQUES | 151 | MONITEUR D'APNEE | 10 |  | 00 | 041511000 | EXPL10201000 | 15910 | MONITEUR D'APNEE
MONITORAGE | 04 | SURVEILLANCE PARAMETRES PHYSIOLOGIQUES | 151 | MONITEUR DE CO2 | 11 |  | 00 | 041511100 | EXPL10202000 | 15907 | MONITEUR DE CO2
MONITORAGE | 04 | SURVEILLANCE PARAMETRES PHYSIOLOGIQUES | 151 | MONITEUR DE DEBIT CARDIAQUE | 12 |  | 00 | 041511200 | EXPL10204000 | 15911 | MONITEUR DE DEBIT CARDIAQUE
MONITORAGE | 04 | SURVEILLANCE PARAMETRES PHYSIOLOGIQUES | 151 | MONITEUR DE PRESSION INVASIVE | 13 |  | 00 | 041511300 | EXPL10205000 | 15915 | MONITEUR DE PRESSION INVASIVE
MONITORAGE | 04 | SURVEILLANCE PARAMETRES PHYSIOLOGIQUES | 151 | MONITEUR DE PRESSION NON INVASIVE | 14 |  | 00 | 041511400 | EXPL10206000 | 15905 | MONITEUR DE PRESSION NON INVASIVE
MONITORAGE | 04 | SURVEILLANCE PARAMETRES PHYSIOLOGIQUES | 151 | MONITEUR PNI/SPO2 | 15 |  | 00 | 041511500 |  |  | MONITEUR PNI/SPO2
MONITORAGE | 04 | SURVEILLANCE PARAMETRES PHYSIOLOGIQUES | 151 | MONITEUR PNI/SPO2 TEMPERATURE | 16 |  | 00 | 041511600 |  |  | MONITEUR PNI/SPO2 TEMPERATURE
MONITORAGE | 04 | SURVEILLANCE PARAMETRES PHYSIOLOGIQUES | 151 | MONITEUR DE PTCO2 | 17 |  | 00 | 041511700 |  |  | MONITEUR DE PTCO2
MONITORAGE | 04 | SURVEILLANCE PARAMETRES PHYSIOLOGIQUES | 151 | MONITEUR DE SPO2 | 18 |  | 00 | 041511800 | EXPL10208000 | 15908 | MONITEUR DE SPO2
MONITORAGE | 04 | SURVEILLANCE PARAMETRES PHYSIOLOGIQUES | 151 | MONITEUR DE SVO2 | 19 |  | 00 | 041511900 | EXPL10209000 | 15909 | MONITEUR DE SVO2
MONITORAGE | 04 | SURVEILLANCE PARAMETRES PHYSIOLOGIQUES | 151 | MONITEUR D'OXYGENE(FIO2) | 20 |  | 00 | 041512000 | EXPL10203001 | 32206 | MONITEUR D'OXYGENE(FIO2)
MONITORAGE | 04 | SURVEILLANCE PARAMETRES PHYSIOLOGIQUES | 151 | MONITEUR MULTIPARAMETRIQUE COMPACT | 21 |  | 00 | 041512100 | EXPL10213000 | 15901 | MONITEUR MULTIPARAMETRIQUE COMPACT
MONITORAGE | 04 | SURVEILLANCE PARAMETRES PHYSIOLOGIQUES | 151 | BAIE D'HEMODYNAMIQUE | 22 |  | 00 | 041512200 |  |  | BAIE D'HEMODYNAMIQUE
MONITORAGE | 04 | SURVEILLANCE PARAMETRES PHYSIOLOGIQUES | 151 | MONITEUR DE PARAMETRES PHYSIOLOGIQUES AMAGNETIQUE | 23 |  | 00 | 041512300 |  |  | MONITEUR DE PARAMETRES PHYSIOLOGIQUES AMAGNETIQUE
MONITORAGE | 04 | SURVEILLANCE PARAMETRES PHYSIOLOGIQUES | 151 | ACCESSOIRE SURVEILLANCE PARAMETRES PHYSIOLOGIQUE | 99 |  | 99 | 041519999 |  |  | ACCESSOIRE SURVEILLANCE PARAMETRES PHYSIOLOGIQUE
MONITORAGE | 04 | MONITORAGE PAR TELEMETRIE | 152 | UNITE DE TELEMETRIE CENTRALISEE | 01 |  | 00 | 041520100 |  |  | UNITE DE TELEMETRIE CENTRALISEE
MONITORAGE | 04 | MONITORAGE PAR TELEMETRIE | 152 | BOITIER DE TELEMETRIE MULTIPARAMETRIQUE | 02 |  | 00 | 041520200 |  |  | BOITIER DE TELEMETRIE MULTIPARAMETRIQUE
MONITORAGE | 04 | MONITORAGE PAR TELEMETRIE | 152 | ANTENNE DE TELEMETRIE | 03 |  | 00 | 041520300 |  |  | ANTENNE DE TELEMETRIE
MONITORAGE | 04 | MONITORAGE PAR TELEMETRIE | 152 | BOITIER DE TELEMETRIE ECG | 04 |  | 00 | 041520400 |  |  | BOITIER DE TELEMETRIE ECG
MONITORAGE | 04 | MONITORAGE PAR TELEMETRIE | 152 | BOITIER DE TELEMETRIE PNI | 05 |  | 00 | 041520500 |  |  | BOITIER DE TELEMETRIE PNI
MONITORAGE | 04 | MONITORAGE PAR TELEMETRIE | 152 | ACCESSOIRE MONITORAGE PAR TELEMETRIE | 99 |  | 99 | 041529999 |  |  | ACCESSOIRE MONITORAGE PAR TELEMETRIE
MONITORAGE | 04 | SURVEILLANCE FOETALE | 153 | MONITEUR FŒTAL OU CARDIOTOCOGRAPHE | 01 |  | 00 | 041530100 | EXPL10212000 | 15904 | MONITEUR FŒTAL OU CARDIOTOCOGRAPHE
MONITORAGE | 04 | SURVEILLANCE FOETALE | 153 | MONITEUR FŒTAL OU CARDIOTOCOGRAPHE | 01 | CAPTEUR TOCO | 01 | 041530101 |  |  | CAPTEUR TOCO
MONITORAGE | 04 | SURVEILLANCE FOETALE | 153 | MONITEUR FŒTAL OU CARDIOTOCOGRAPHE | 01 | CAPTEUR US | 02 | 041530102 |  |  | CAPTEUR US
MONITORAGE | 04 | SURVEILLANCE FOETALE | 153 | UNITE DE CARDIOTOCOGRAPHE CENTRALISE | 02 |  | 00 | 041530200 |  |  | UNITE DE CARDIOTOCOGRAPHE CENTRALISE
MONITORAGE | 04 | SURVEILLANCE FOETALE | 153 | ACCESSOIRE SURVEILLANCE FOETALE | 99 |  | 99 | 041539999 |  |  | ACCESSOIRE SURVEILLANCE FOETALE
LABORATOIRE | 05 | LABORATOIRE | 200 | LABORATOIRE LOGICIEL | 64 |  | 64 | 052006464 |  |  | LABORATOIRE LOGICIEL
LABORATOIRE | 05 | LABORATOIRE | 200 | LABORATOIRE AUTRE EQPT | 77 |  | 00 | 052007700 |  |  | LABORATOIRE AUTRE EQPT
LABORATOIRE | 05 | LABORATOIRE | 200 | LABORATOIRE EQPT INNOVANT | 88 |  | 00 | 052008800 |  |  | LABORATOIRE EQPT INNOVANT
LABORATOIRE | 05 | ANALYSE ET TRAITEMENT PLURIDISCIPLINAIRE | 201 | ANALYSEUR-TRIEUR DE CYTOMETRIE DE FLUX | 01 |  | 00 | 052010100 |  |  | ANALYSEUR-TRIEUR DE CYTOMETRIE DE FLUX
LABORATOIRE | 05 | ANALYSE ET TRAITEMENT PLURIDISCIPLINAIRE | 201 | APPAREIL DE TESTS RAPIDES | 02 |  | 00 | 052010200 |  |  | APPAREIL DE TESTS RAPIDES
LABORATOIRE | 05 | ANALYSE ET TRAITEMENT PLURIDISCIPLINAIRE | 201 | AUTOMATE DE LYSE CYTOMETRIE DE FLUX | 03 |  | 00 | 052010300 |  |  | AUTOMATE DE LYSE CYTOMETRIE DE FLUX
LABORATOIRE | 05 | ANALYSE ET TRAITEMENT PLURIDISCIPLINAIRE | 201 | AUTOMATE DE LYSE-LAVAGE CYTOMETRIE DE FLUX | 04 |  | 00 | 052010400 |  |  | AUTOMATE DE LYSE-LAVAGE CYTOMETRIE DE FLUX
LABORATOIRE | 05 | ANALYSE ET TRAITEMENT PLURIDISCIPLINAIRE | 201 | AUTOMATE DE PREPARATION D'ECHANTILLON DE CYTOMETRIE DE FLUX | 05 |  | 00 | 052010500 |  |  | AUTOMATE DE PREPARATION D'ECHANTILLON DE CYTOMETRIE DE FLUX
LABORATOIRE | 05 | ANALYSE ET TRAITEMENT PLURIDISCIPLINAIRE | 201 | CYTOMETRE DE FLUX | 06 |  | 00 | 052010600 | LABO20403000 |  | CYTOMETRE DE FLUX
LABORATOIRE | 05 | ANALYSE ET TRAITEMENT PLURIDISCIPLINAIRE | 201 | LOUPE BINOCULAIRE | 07 |  | 00 | 052010700 |  |  | LOUPE BINOCULAIRE
LABORATOIRE | 05 | ANALYSE ET TRAITEMENT PLURIDISCIPLINAIRE | 201 | MICROSCOPE | 08 |  | 00 | 052010800 | LABO21113000 |  | MICROSCOPE
LABORATOIRE | 05 | ANALYSE ET TRAITEMENT PLURIDISCIPLINAIRE | 201 | MICROSCOPE | 08 | ACCESSOIRE DE MICROSCOPE | 99 | 052010899 |  |  | ACCESSOIRE DE MICROSCOPE
LABORATOIRE | 05 | ANALYSE ET TRAITEMENT PLURIDISCIPLINAIRE | 201 | MICROSCOPE A CONTRASTE DE PHASE | 09 |  | 00 | 052010900 | LABO21105000 | 20903 | MICROSCOPE A CONTRASTE DE PHASE
LABORATOIRE | 05 | ANALYSE ET TRAITEMENT PLURIDISCIPLINAIRE | 201 | MICROSCOPE A CONTRASTE DE PHASE | 09 | ACCESSOIRE DE MICROSCOPE A CONTRASTE DE PHASE | 99 | 052010999 |  |  | ACCESSOIRE DE MICROSCOPE A CONTRASTE DE PHASE
LABORATOIRE | 05 | ANALYSE ET TRAITEMENT PLURIDISCIPLINAIRE | 201 | MICROSCOPE A FLUORESCENCE | 10 |  | 00 | 052011000 | LABO21106000 | 20901 | MICROSCOPE A FLUORESCENCE
LABORATOIRE | 05 | ANALYSE ET TRAITEMENT PLURIDISCIPLINAIRE | 201 | MICROSCOPE A FLUORESCENCE | 10 | ACCESSOIRE DE MICROSCOPE A FLUORESCENCE | 99 | 052011099 |  |  | ACCESSOIRE DE MICROSCOPE A FLUORESCENCE
LABORATOIRE | 05 | ANALYSE ET TRAITEMENT PLURIDISCIPLINAIRE | 201 | MICROSCOPE A FOND CLAIR | 11 |  | 00 | 052011100 | LABO21107000 |  | MICROSCOPE A FOND CLAIR
LABORATOIRE | 05 | ANALYSE ET TRAITEMENT PLURIDISCIPLINAIRE | 201 | MICROSCOPE A FOND CLAIR | 11 | ACCESSOIRE DE MICROSCOPE A FOND CLAIR | 99 | 052011199 |  |  | ACCESSOIRE DE MICROSCOPE A FOND CLAIR
LABORATOIRE | 05 | ANALYSE ET TRAITEMENT PLURIDISCIPLINAIRE | 201 | MICROSCOPE ELECTRONIQUE A BALAYAGE | 12 |  | 00 | 052011200 | LABO21108000 | 20905 | MICROSCOPE ELECTRONIQUE A BALAYAGE
LABORATOIRE | 05 | ANALYSE ET TRAITEMENT PLURIDISCIPLINAIRE | 201 | PHOTOMICROSCOPE | 13 |  | 00 | 052011300 | LABO21112000 | 20904 | PHOTOMICROSCOPE
LABORATOIRE | 05 | ANALYSE ET TRAITEMENT PLURIDISCIPLINAIRE | 201 | REFRACTOMETRE DE LABORATOIRE | 14 |  | 00 | 052011400 | LABO20905000 |  | REFRACTOMETRE DE LABORATOIRE
LABORATOIRE | 05 | ANALYSE ET TRAITEMENT PLURIDISCIPLINAIRE | 201 | SPECTROFLUORIMETRE | 15 |  | 00 | 052011500 | LABO20906000 | 24209 | SPECTROFLUORIMETRE
LABORATOIRE | 05 | ANALYSE ET TRAITEMENT PLURIDISCIPLINAIRE | 201 | SPECTROMETRE DE MASSE | 16 |  | 00 | 052011600 | LABO20907000 | 24204 | SPECTROMETRE DE MASSE
LABORATOIRE | 05 | ANALYSE ET TRAITEMENT PLURIDISCIPLINAIRE | 201 | SPECTROMETRE DE MASSE ICP | 17 |  | 00 | 052011700 |  |  | SPECTROMETRE DE MASSE ICP
LABORATOIRE | 05 | ANALYSE ET TRAITEMENT PLURIDISCIPLINAIRE | 201 | SPECTROMETRE DE MASSE MALDI | 18 |  | 00 | 052011800 |  |  | SPECTROMETRE DE MASSE MALDI
LABORATOIRE | 05 | ANALYSE ET TRAITEMENT PLURIDISCIPLINAIRE | 201 | SPECTROMETRE DE MASSE ORBITRAP | 19 |  | 00 | 052011900 |  |  | SPECTROMETRE DE MASSE ORBITRAP
LABORATOIRE | 05 | ANALYSE ET TRAITEMENT PLURIDISCIPLINAIRE | 201 | SPECTROMETRE DE MASSE QTRAP | 20 |  | 00 | 052012000 |  |  | SPECTROMETRE DE MASSE QTRAP
LABORATOIRE | 05 | ANALYSE ET TRAITEMENT PLURIDISCIPLINAIRE | 201 | SPECTROPHOTOMETRE | 21 |  | 00 | 052012100 | LABO20909000 | 24208 | SPECTROPHOTOMETRE
LABORATOIRE | 05 | ANALYSE ET TRAITEMENT PLURIDISCIPLINAIRE | 201 | SPECTROPHOTOMETRE D'ABSORPTION ATOMIQUE | 22 |  | 00 | 052012200 | LABO20910000 | 24202 | SPECTROPHOTOMETRE D'ABSORPTION ATOMIQUE
LABORATOIRE | 05 | ANALYSE ET TRAITEMENT PLURIDISCIPLINAIRE | 201 | SPECTROPHOTOMETRE D'ABSORPTION ATOMIQUE MIXTE | 23 |  | 00 | 052012300 | LABO20910003 |  | SPECTROPHOTOMETRE D'ABSORPTION ATOMIQUE MIXTE
LABORATOIRE | 05 | ANALYSE ET TRAITEMENT PLURIDISCIPLINAIRE | 201 | SPECTROPHOTOMETRE D'ABSORPTION ATOMIQUE PAR FLAMME | 24 |  | 00 | 052012400 | LABO20910001 |  | SPECTROPHOTOMETRE D'ABSORPTION ATOMIQUE PAR FLAMME
LABORATOIRE | 05 | ANALYSE ET TRAITEMENT PLURIDISCIPLINAIRE | 201 | SPECTROPHOTOMETRE D'ABSORPTION ATOMIQUE PAR FOUR | 25 |  | 00 | 052012500 | LABO20910002 |  | SPECTROPHOTOMETRE D'ABSORPTION ATOMIQUE PAR FOUR
LABORATOIRE | 05 | ANALYSE ET TRAITEMENT PLURIDISCIPLINAIRE | 201 | SPECTROPHOTOMETRE D'EMISSION ATOMIQUE | 26 |  | 00 | 052012600 | LABO20911000 | 24203 | SPECTROPHOTOMETRE D'EMISSION ATOMIQUE
LABORATOIRE | 05 | ANALYSE ET TRAITEMENT PLURIDISCIPLINAIRE | 201 | SPECTROPHOTOMETRE INFRAROUGE | 27 |  | 00 | 052012700 |  |  | SPECTROPHOTOMETRE INFRAROUGE
LABORATOIRE | 05 | ANALYSE ET TRAITEMENT PLURIDISCIPLINAIRE | 201 | SPECTROPHOTOMETRE RAMAN | 28 |  | 00 | 052012800 |  |  | SPECTROPHOTOMETRE RAMAN
LABORATOIRE | 05 | ANALYSE ET TRAITEMENT PLURIDISCIPLINAIRE | 201 | SPECTROPHOTOMETRE UV-VISIBLE | 29 |  | 00 | 052012900 |  |  | SPECTROPHOTOMETRE UV-VISIBLE
LABORATOIRE | 05 | ANALYSE ET TRAITEMENT PLURIDISCIPLINAIRE | 201 | SPECTROPHOTOMETRE VISIBLE | 30 |  | 00 | 052013000 |  |  | SPECTROPHOTOMETRE VISIBLE
LABORATOIRE | 05 | ANALYSE ET TRAITEMENT PLURIDISCIPLINAIRE | 201 | SYSTEME DE NUMERISATION D'IMAGES MICRO/MACROSCOPIQUES | 31 |  | 00 | 052013100 | LABO21104000 |  | SYSTEME DE NUMERISATION D'IMAGES MICRO/MACROSCOPIQUES
LABORATOIRE | 05 | ANALYSE ET TRAITEMENT PLURIDISCIPLINAIRE | 201 | SYSTEME DE NUMERISATION D'IMAGES MICRO/MACROSCOPIQUES | 31 | PASSEUR AUTOMATIQUE DE LAME | 01 | 052013101 |  |  | PASSEUR AUTOMATIQUE DE LAME
LABORATOIRE | 05 | ANALYSE ET TRAITEMENT PLURIDISCIPLINAIRE | 201 | TURBIDIMETRE | 32 |  | 00 | 052013200 |  |  | TURBIDIMETRE
LABORATOIRE | 05 | ANALYSE ET TRAITEMENT PLURIDISCIPLINAIRE | 201 | ACCESSOIRE ANALYSE ET TRAITEMENT PLURIDISCIPLINAIRE | 99 |  | 99 | 052019999 |  |  | ACCESSOIRE ANALYSE ET TRAITEMENT PLURIDISCIPLINAIRE
LABORATOIRE | 05 | ANATOMO-CYTO-PATHOLOGIE | 202 | AFFUTEUSE DE RASOIRS POUR MICROTOMES | 02 |  | 00 | 052020200 | LABO20701000 | 28006 | AFFUTEUSE DE RASOIRS POUR MICROTOMES
LABORATOIRE | 05 | ANATOMO-CYTO-PATHOLOGIE | 202 | AUTOMATE - A INCLUSION / DESHYDRATATION DES TISSUS | 03 |  | 00 | 052020300 | LABO20702000 | 28008 | AUTOMATE - A INCLUSION / DESHYDRATATION DES TISSUS
LABORATOIRE | 05 | ANATOMO-CYTO-PATHOLOGIE | 202 | AUTOMATE / ANALYSEUR - D'IMMUNO-HISTOCHIMIE | 04 |  | 00 | 052020400 | LABO20231000 |  | AUTOMATE / ANALYSEUR - D'IMMUNO-HISTOCHIMIE
LABORATOIRE | 05 | ANATOMO-CYTO-PATHOLOGIE | 202 | CRYOMICROTOME | 05 |  | 00 | 052020500 | LABO20706000 | 28005 | CRYOMICROTOME
LABORATOIRE | 05 | ANATOMO-CYTO-PATHOLOGIE | 202 | DEFRIPPEUR DE COUPES | 06 |  | 00 | 052020600 | LABO21435000 | 28009 | DEFRIPPEUR DE COUPES
LABORATOIRE | 05 | ANATOMO-CYTO-PATHOLOGIE | 202 | DESSICATEUR | 07 |  | 00 | 052020700 | LABO20707000 | 28007 | DESSICATEUR
LABORATOIRE | 05 | ANATOMO-CYTO-PATHOLOGIE | 202 | DISTRIBUTEUR DE FORMOL | 08 |  | 00 | 052020800 |  |  | DISTRIBUTEUR DE FORMOL
LABORATOIRE | 05 | ANATOMO-CYTO-PATHOLOGIE | 202 | DISTRIBUTEUR DE PARAFFINE | 09 |  | 00 | 052020900 | LABO21437000 | 28001 | DISTRIBUTEUR DE PARAFFINE
LABORATOIRE | 05 | ANATOMO-CYTO-PATHOLOGIE | 202 | GRAVEUR DE CASSETTES | 10 |  | 00 | 052021000 | LABO21470000 |  | GRAVEUR DE CASSETTES
LABORATOIRE | 05 | ANATOMO-CYTO-PATHOLOGIE | 202 | IMPRIMANTE DE LAME | 11 |  | 00 | 052021100 |  |  | IMPRIMANTE DE LAME
LABORATOIRE | 05 | ANATOMO-CYTO-PATHOLOGIE | 202 | PREPARATEUR DE TISSU ARRAYS | 12 |  | 00 | 052021200 |  |  | PREPARATEUR DE TISSU ARRAYS
LABORATOIRE | 05 | ANATOMO-CYTO-PATHOLOGIE | 202 | SCANNER DE TISSU ARRAYS | 13 |  | 00 | 052021300 |  |  | SCANNER DE TISSU ARRAYS
LABORATOIRE | 05 | ANATOMO-CYTO-PATHOLOGIE | 202 | SCIE A OS POUR LABORATOIRE | 14 |  | 00 | 052021400 |  |  | SCIE A OS POUR LABORATOIRE
LABORATOIRE | 05 | ANATOMO-CYTO-PATHOLOGIE | 202 | STATION D'ENROBAGE | 15 |  | 00 | 052021500 |  |  | STATION D'ENROBAGE
LABORATOIRE | 05 | ANATOMO-CYTO-PATHOLOGIE | 202 | STATION D'ENROBAGE | 15 | MODULE DE DISTRIBUTION DE PARAFFINE | 01 | 052021501 |  |  | MODULE DE DISTRIBUTION DE PARAFFINE
LABORATOIRE | 05 | ANATOMO-CYTO-PATHOLOGIE | 202 | STATION D'ENROBAGE | 15 | MODULE DE REFROIDISSEMENT | 02 | 052021502 |  |  | MODULE DE REFROIDISSEMENT
LABORATOIRE | 05 | ANATOMO-CYTO-PATHOLOGIE | 202 | TABLE D'AUTOPSIE DE LABORATOIRE | 16 |  | 00 | 052021600 | LABO20708000 | 28201 | TABLE D'AUTOPSIE DE LABORATOIRE
LABORATOIRE | 05 | ANATOMO-CYTO-PATHOLOGIE | 202 | TABLE DE MACROSCOPIE | 17 |  | 00 | 052021700 | LABO20709000 | 28011 | TABLE DE MACROSCOPIE
LABORATOIRE | 05 | ANATOMO-CYTO-PATHOLOGIE | 202 | ACCESSOIRE ANATOMO-CYTO-PATHOLOGIE | 99 |  | 99 | 052029999 |  |  | ACCESSOIRE ANATOMO-CYTO-PATHOLOGIE
LABORATOIRE | 05 | BIOCHIMIE | 203 | ANALYSEUR POUR TEST DE LA SUEUR | 01 |  | 00 | 052030100 | LABO20240000 | 24111 | ANALYSEUR POUR TEST DE LA SUEUR
LABORATOIRE | 05 | BIOCHIMIE | 203 | ANALYSEUR POUR TEST DE LA SUEUR | 01 | SYSTEME DE PRELEVEMENT DE LA SUEUR | 01 | 052030101 |  |  | SYSTEME DE PRELEVEMENT DE LA SUEUR
LABORATOIRE | 05 | BIOCHIMIE | 203 | AUTOMATE / ANALYSEUR - D'IMMUNOANALYSE | 02 |  | 00 | 052030200 | LABO20230000 |  | AUTOMATE / ANALYSEUR - D'IMMUNOANALYSE
LABORATOIRE | 05 | BIOCHIMIE | 203 | AUTOMATE / ANALYSEUR - D'IMMUNOANALYSE PAR FLUOROMETRIE A FLUX CONTINU (XMAP) | 03 |  | 00 | 052030300 |  |  | AUTOMATE / ANALYSEUR - D'IMMUNOANALYSE PAR FLUOROMETRIE A FLUX CONTINU (XMAP)
LABORATOIRE | 05 | BIOCHIMIE | 203 | AUTOMATE / ANALYSEUR - D'IMMUNOANALYSE PAR IMMUNOCHIMIE | 04 |  | 00 | 052030400 | LABO20226000 | 24101 | AUTOMATE / ANALYSEUR - D'IMMUNOANALYSE PAR IMMUNOCHIMIE
LABORATOIRE | 05 | BIOCHIMIE | 203 | AUTOMATE / ANALYSEUR - D'IMMUNOANALYSE PAR METHODE CLIA | 05 |  | 00 | 052030500 |  |  | AUTOMATE / ANALYSEUR - D'IMMUNOANALYSE PAR METHODE CLIA
LABORATOIRE | 05 | BIOCHIMIE | 203 | AUTOMATE / ANALYSEUR - D'IMMUNOANALYSE PAR TECHIQUE ELISA | 06 |  | 00 | 052030600 |  |  | AUTOMATE / ANALYSEUR - D'IMMUNOANALYSE PAR TECHIQUE ELISA
LABORATOIRE | 05 | BIOCHIMIE | 203 | AUTOMATE / ANALYSEUR - D'IMMUNOANALYSE PAR WESTERNBLOT | 07 |  | 00 | 052030700 |  |  | AUTOMATE / ANALYSEUR - D'IMMUNOANALYSE PAR WESTERNBLOT
LABORATOIRE | 05 | BIOCHIMIE | 203 | AUTOMATE / ANALYSEUR - MULTIPARAMETRIQUE DE BIOCHIMIE | 08 |  | 00 | 052030800 |  |  | AUTOMATE / ANALYSEUR - MULTIPARAMETRIQUE DE BIOCHIMIE
LABORATOIRE | 05 | BIOCHIMIE | 203 | AUTOMATE / ANALYSEUR - MULTIPARAMETRIQUE DE BIOCHIMIE | 08 | CELLULE ELECTROCHIMIQUE POUR ANALYSEUR DE BIOCHIMIE | 01 | 052030801 |  |  | CELLULE ELECTROCHIMIQUE POUR ANALYSEUR DE BIOCHIMIE
LABORATOIRE | 05 | BIOCHIMIE | 203 | AUTOMATE / ANALYSEUR - DENSITOMETRE POUR ELECTROPHORESE | 09 |  | 00 | 052030900 | LABO20103000 |  | AUTOMATE / ANALYSEUR - DENSITOMETRE POUR ELECTROPHORESE
LABORATOIRE | 05 | BIOCHIMIE | 203 | AUTOMATE / ANALYSEUR - MONOPARAMETRIQUE | 10 |  | 00 | 052031000 |  |  | AUTOMATE / ANALYSEUR - MONOPARAMETRIQUE
LABORATOIRE | 05 | BIOCHIMIE | 203 | AUTOMATE / ANALYSEUR DES GAZ DU SANG | 11 |  | 00 | 052031100 | LABO20217000 | 24103 | AUTOMATE / ANALYSEUR DES GAZ DU SANG
LABORATOIRE | 05 | BIOCHIMIE | 203 | AUTOMATE / ANALYSEUR D'HEMOGLOBINE | 12 |  | 00 | 052031200 | LABO20214000 | 24605 | AUTOMATE / ANALYSEUR D'HEMOGLOBINE
LABORATOIRE | 05 | BIOCHIMIE | 203 | AUTOMATE / ANALYSEUR MARQUEURS CARDIAQUES | 13 |  | 00 | 052031300 | LABO20219000 | 24107 | AUTOMATE / ANALYSEUR MARQUEURS CARDIAQUES
LABORATOIRE | 05 | BIOCHIMIE | 203 | CHROMATOGRAPHE EN PHASE GAZEUSE | 14 |  | 00 | 052031400 | LABO20901000 | 24206 | CHROMATOGRAPHE EN PHASE GAZEUSE
LABORATOIRE | 05 | BIOCHIMIE | 203 | CHROMATOGRAPHE EN PHASE LIQUIDE (LC ET HPLC) | 15 |  | 00 | 052031500 | LABO20903000 |  | CHROMATOGRAPHE EN PHASE LIQUIDE (LC ET HPLC)
LABORATOIRE | 05 | BIOCHIMIE | 203 | CHROMATOGRAPHE EN PHASE LIQUIDE (LC ET HPLC) | 15 | CONTROLEUR CHROMATOGRAPHIE EN PHASE LIQUIDE | 01 | 052031501 |  |  | CONTROLEUR CHROMATOGRAPHIE EN PHASE LIQUIDE
LABORATOIRE | 05 | BIOCHIMIE | 203 | CHROMATOGRAPHE EN PHASE LIQUIDE (LC ET HPLC) | 15 | DEGAZEUR CHROMATOGRAPHIE EN PHASE LIQUIDE | 02 | 052031502 |  |  | DEGAZEUR CHROMATOGRAPHIE EN PHASE LIQUIDE
LABORATOIRE | 05 | BIOCHIMIE | 203 | CHROMATOGRAPHE EN PHASE LIQUIDE (LC ET HPLC) | 15 | DETECTEUR CHROMATOGRAPHIE EN PHASE LIQUIDE | 03 | 052031503 |  |  | DETECTEUR CHROMATOGRAPHIE EN PHASE LIQUIDE
LABORATOIRE | 05 | BIOCHIMIE | 203 | CHROMATOGRAPHE EN PHASE LIQUIDE (LC ET HPLC) | 15 | ENREGISTREUR CHROMATOGRAPHIE EN PHASE LIQUIDE | 04 | 052031504 |  |  | ENREGISTREUR CHROMATOGRAPHIE EN PHASE LIQUIDE
LABORATOIRE | 05 | BIOCHIMIE | 203 | CHROMATOGRAPHE EN PHASE LIQUIDE (LC ET HPLC) | 15 | FOUR A COLONNES CHROMATOGRAPHIE EN PHASE LIQUIDE | 05 | 052031505 |  |  | FOUR A COLONNES CHROMATOGRAPHIE EN PHASE LIQUIDE
LABORATOIRE | 05 | BIOCHIMIE | 203 | CHROMATOGRAPHE EN PHASE LIQUIDE (LC ET HPLC) | 15 | INJECTEUR CHROMATOGRAPHIE EN PHASE LIQUIDE | 06 | 052031506 |  |  | INJECTEUR CHROMATOGRAPHIE EN PHASE LIQUIDE
LABORATOIRE | 05 | BIOCHIMIE | 203 | CHROMATOGRAPHE EN PHASE LIQUIDE (LC ET HPLC) | 15 | POMPE CHROMATOGRAPHIE EN PHASE LIQUIDE | 07 | 052031507 |  |  | POMPE CHROMATOGRAPHIE EN PHASE LIQUIDE
LABORATOIRE | 05 | BIOCHIMIE | 203 | CHROMATOGRAPHE EN PHASE LIQUIDE (LC ET HPLC) | 15 | ACCESSOIRE CHROMATOGRAPHIE EN PHASE LIQUIDE | 99 | 052031599 |  |  | ACCESSOIRE CHROMATOGRAPHIE EN PHASE LIQUIDE
LABORATOIRE | 05 | BIOCHIMIE | 203 | COMPTEUR ALPHA / BETA | 16 |  | 00 | 052031600 |  |  | COMPTEUR ALPHA / BETA
LABORATOIRE | 05 | BIOCHIMIE | 203 | COMPTEUR GAMMA | 17 |  | 00 | 052031700 |  |  | COMPTEUR GAMMA
LABORATOIRE | 05 | BIOCHIMIE | 203 | CO-OXYMETRE | 18 |  | 00 | 052031800 | LABO20235000 | 24106 | CO-OXYMETRE
LABORATOIRE | 05 | BIOCHIMIE | 203 | ENSEMBLE POUR ELECTROPHORESE (GEL OU CAPILLAIRE) | 19 |  | 00 | 052031900 | LABO20104000 |  | ENSEMBLE POUR ELECTROPHORESE (GEL OU CAPILLAIRE)
LABORATOIRE | 05 | BIOCHIMIE | 203 | ENSEMBLE POUR ELECTROPHORESE (GEL OU CAPILLAIRE) | 19 | CUVE POUR ELECTROPHORESE | 01 | 052031901 | LABO20104001 | 24501 | CUVE POUR ELECTROPHORESE
LABORATOIRE | 05 | BIOCHIMIE | 203 | ENSEMBLE POUR ELECTROPHORESE (GEL OU CAPILLAIRE) | 19 | GENERATEUR ELECTROPHORESE | 02 | 052031902 | LABO20104002 |  | GENERATEUR ELECTROPHORESE
LABORATOIRE | 05 | BIOCHIMIE | 203 | ENSEMBLE POUR ELECTROPHORESE (GEL OU CAPILLAIRE) | 19 | LECTEUR DE GEL POUR ELECTROPHORESE | 03 | 052031903 |  |  | LECTEUR DE GEL POUR ELECTROPHORESE
LABORATOIRE | 05 | BIOCHIMIE | 203 | ENSEMBLE POUR ELECTROPHORESE (GEL OU CAPILLAIRE) | 19 | POMPE A VIDE ELECTROPHORESE | 04 | 052031904 |  |  | POMPE A VIDE ELECTROPHORESE
LABORATOIRE | 05 | BIOCHIMIE | 203 | ENSEMBLE POUR ELECTROPHORESE (GEL OU CAPILLAIRE) | 19 | SECHEUR DE GEL ELECTROPHORESE | 05 | 052031905 |  |  | SECHEUR DE GEL ELECTROPHORESE
LABORATOIRE | 05 | BIOCHIMIE | 203 | IMMUNOANALYSEUR SUR MICRO-SUPPORT | 20 |  | 00 | 052032000 | LABO20238000 |  | IMMUNOANALYSEUR SUR MICRO-SUPPORT
LABORATOIRE | 05 | BIOCHIMIE | 203 | OSMOMETRE | 21 |  | 00 | 052032100 | LABO20107000 | 21201 | OSMOMETRE
LABORATOIRE | 05 | BIOCHIMIE | 203 | ACCESSOIRE BIOCHIMIE | 99 |  | 99 | 052039999 |  |  | ACCESSOIRE BIOCHIMIE
LABORATOIRE | 05 | BIOLOGIE MOLECULAIRE | 204 | AMPLIFICATEUR / THERMOCYCLEUR | 01 |  | 00 | 052040100 | LABO20301000 | 24902 | AMPLIFICATEUR / THERMOCYCLEUR
LABORATOIRE | 05 | BIOLOGIE MOLECULAIRE | 204 | AMPLIFICATEUR / THERMOCYCLEUR A GRADIENT | 02 |  | 00 | 052040200 |  |  | AMPLIFICATEUR / THERMOCYCLEUR A GRADIENT
LABORATOIRE | 05 | BIOLOGIE MOLECULAIRE | 204 | AMPLIFICATEUR / THERMOCYCLEUR PCR DIGITALE | 03 |  | 00 | 052040300 |  |  | AMPLIFICATEUR / THERMOCYCLEUR PCR DIGITALE
LABORATOIRE | 05 | BIOLOGIE MOLECULAIRE | 204 | AMPLIFICATEUR / THERMOCYCLEUR Q-PCR | 04 |  | 00 | 052040400 |  |  | AMPLIFICATEUR / THERMOCYCLEUR Q-PCR
LABORATOIRE | 05 | BIOLOGIE MOLECULAIRE | 204 | AMPLIFICATEUR / THERMOCYCLEUR RTPCR | 05 |  | 00 | 052040500 |  |  | AMPLIFICATEUR / THERMOCYCLEUR RTPCR
LABORATOIRE | 05 | BIOLOGIE MOLECULAIRE | 204 | AUTOMATE - D'EXTRACTION ET AMPLIFICATION | 06 |  | 00 | 052040600 | LABO20302000 | 24990 | AUTOMATE - D'EXTRACTION ET AMPLIFICATION
LABORATOIRE | 05 | BIOLOGIE MOLECULAIRE | 204 | AUTOMATE / ANALYSEUR - POUR PHENOTYPAGE | 07 |  | 00 | 052040700 |  |  | AUTOMATE / ANALYSEUR - POUR PHENOTYPAGE
LABORATOIRE | 05 | BIOLOGIE MOLECULAIRE | 204 | BIOANALYSEUR DE CONTROLE | 08 |  | 00 | 052040800 | LABO20303000 |  | BIOANALYSEUR DE CONTROLE
LABORATOIRE | 05 | BIOLOGIE MOLECULAIRE | 204 | CHROMATOGRAPHIE LIQUIDE A HAUTE PERFORMANCE SUR GEL DENATURANT (DHPLC) | 09 |  | 00 | 052040900 | LABO20304000 |  | CHROMATOGRAPHIE LIQUIDE A HAUTE PERFORMANCE SUR GEL DENATURANT (DHPLC)
LABORATOIRE | 05 | BIOLOGIE MOLECULAIRE | 204 | EXTRACTEUR D'ACIDES NUCLEIQUES | 10 |  | 00 | 052041000 | LABO20305000 | 24903 | EXTRACTEUR D'ACIDES NUCLEIQUES
LABORATOIRE | 05 | BIOLOGIE MOLECULAIRE | 204 | LECTEUR DE PUCES POUR BIOLOGIE MOLECULAIRE | 11 |  | 00 | 052041100 |  |  | LECTEUR DE PUCES POUR BIOLOGIE MOLECULAIRE
LABORATOIRE | 05 | BIOLOGIE MOLECULAIRE | 204 | PURIFICATEUR D'ACIDES NUCLEIQUES | 12 |  | 00 | 052041200 |  |  | PURIFICATEUR D'ACIDES NUCLEIQUES
LABORATOIRE | 05 | BIOLOGIE MOLECULAIRE | 204 | SEQUENCEUR CAPILLAIRE D'ACIDES NUCLEIQUES PAR METHODE SANGER | 13 |  | 00 | 052041300 |  |  | SEQUENCEUR CAPILLAIRE D'ACIDES NUCLEIQUES PAR METHODE SANGER
LABORATOIRE | 05 | BIOLOGIE MOLECULAIRE | 204 | SEQUENCEUR D'ACIDES NUCLEIQUES | 14 |  | 00 | 052041400 | LABO20309000 | 24904 | SEQUENCEUR D'ACIDES NUCLEIQUES
LABORATOIRE | 05 | BIOLOGIE MOLECULAIRE | 204 | SEQUENCEUR D'ACIDES NUCLEIQUES PAR NANOPORES | 15 |  | 00 | 052041500 |  |  | SEQUENCEUR D'ACIDES NUCLEIQUES PAR NANOPORES
LABORATOIRE | 05 | BIOLOGIE MOLECULAIRE | 204 | SEQUENCEUR D'ACIDES NUCLEIQUES PAR PYROSEQUENCAGE | 16 |  | 00 | 052041600 |  |  | SEQUENCEUR D'ACIDES NUCLEIQUES PAR PYROSEQUENCAGE
LABORATOIRE | 05 | BIOLOGIE MOLECULAIRE | 204 | SEQUENCEUR NGS D'ACIDES NUCLEIQUES | 17 |  | 00 | 052041700 |  |  | SEQUENCEUR NGS D'ACIDES NUCLEIQUES
LABORATOIRE | 05 | BIOLOGIE MOLECULAIRE | 204 | SYNTHETISEUR D'ACIDES NUCLEIQUES | 18 |  | 00 | 052041800 | LABO20310000 | 24901 | SYNTHETISEUR D'ACIDES NUCLEIQUES
LABORATOIRE | 05 | BIOLOGIE MOLECULAIRE | 204 | SYSTEME D'HYBRIDATION/DENATURATION D'ACIDES NUCLEIQUES | 19 |  | 00 | 052041900 |  |  | SYSTEME D'HYBRIDATION/DENATURATION D'ACIDES NUCLEIQUES
LABORATOIRE | 05 | BIOLOGIE MOLECULAIRE | 204 | ACCESSOIRE DE BIOLOGIE MOLECULAIRE | 99 |  | 99 | 052049999 |  |  | ACCESSOIRE DE BIOLOGIE MOLECULAIRE
LABORATOIRE | 05 | HEMATOLOGIE | 205 | ANALYSEUR DE GENERATION DE THROMBINE | 01 |  | 00 | 052050100 |  |  | ANALYSEUR DE GENERATION DE THROMBINE
LABORATOIRE | 05 | HEMATOLOGIE | 205 | AUTOMATE / ANALYSEUR - DE CYTOLOGIE | 02 |  | 00 | 052050200 | LABO20228000 |  | AUTOMATE / ANALYSEUR - DE CYTOLOGIE
LABORATOIRE | 05 | HEMATOLOGIE | 205 | AUTOMATE / ANALYSEUR - D'HEMATOLOGIE | 03 |  | 00 | 052050300 |  |  | AUTOMATE / ANALYSEUR - D'HEMATOLOGIE
LABORATOIRE | 05 | HEMATOLOGIE | 205 | AUTOMATE / ANALYSEUR - D'HEMOSTASE | 04 |  | 00 | 052050400 |  |  | AUTOMATE / ANALYSEUR - D'HEMOSTASE
LABORATOIRE | 05 | HEMATOLOGIE | 205 | AUTOMATE / ANALYSEUR - MULTIPARAMETRIQUE D'HEMATOLOGIE | 05 |  | 00 | 052050500 |  |  | AUTOMATE / ANALYSEUR - MULTIPARAMETRIQUE D'HEMATOLOGIE
LABORATOIRE | 05 | HEMATOLOGIE | 205 | AUTOMATE / ANALYSEUR - POUR GROUPAGE SANGUIN | 06 |  | 00 | 052050600 | LABO20232000 | 24701 | AUTOMATE / ANALYSEUR - POUR GROUPAGE SANGUIN
LABORATOIRE | 05 | HEMATOLOGIE | 205 | AUTOMATE / ANALYSEUR DE VITESSE DE SEDIMENTATION | 07 |  | 00 | 052050700 | LABO20225000 | 24805 | AUTOMATE / ANALYSEUR DE VITESSE DE SEDIMENTATION
LABORATOIRE | 05 | HEMATOLOGIE | 205 | AUTOMATE/ANALYSEUR POUR NUMERATION ET FORMULE SANGUINE (NFS) | 08 |  | 00 | 052050800 | LABO20233000 | 24601 | AUTOMATE/ANALYSEUR POUR NUMERATION ET FORMULE SANGUINE (NFS)
LABORATOIRE | 05 | HEMATOLOGIE | 205 | LECTEUR D'HEMATOCRITE | 09 |  | 00 | 052050900 | LABO20404000 | 24607 | LECTEUR D'HEMATOCRITE
LABORATOIRE | 05 | HEMATOLOGIE | 205 | THROMBOELASTOGRAPHE | 10 |  | 00 | 052051000 | LABO20405000 | 24801 | THROMBOELASTOGRAPHE
LABORATOIRE | 05 | HEMATOLOGIE | 205 | ACCESSOIRE HEMATOLOGIE | 99 |  | 99 | 052059999 |  |  | ACCESSOIRE HEMATOLOGIE
LABORATOIRE | 05 | INFORMATIQUE DE LABORATOIRE | 206 | CONCENTRATEUR DE DONNEES | 01 |  | 00 | 052060100 |  |  | CONCENTRATEUR DE DONNEES
LABORATOIRE | 05 | INFORMATIQUE DE LABORATOIRE | 206 | LOGICIEL D'ANALYSE DES CARYOTYPES | 02 |  | 64 | 052060264 |  |  | LOGICIEL D'ANALYSE DES CARYOTYPES
LABORATOIRE | 05 | INFORMATIQUE DE LABORATOIRE | 206 | LOGICIEL DE BASE DE DONNEES | 03 |  | 64 | 052060364 |  |  | LOGICIEL DE BASE DE DONNEES
LABORATOIRE | 05 | INFORMATIQUE DE LABORATOIRE | 206 | LOGICIEL DE COMPARAISON CQ INTER LABORATOIRE | 04 |  | 64 | 052060464 |  |  | LOGICIEL DE COMPARAISON CQ INTER LABORATOIRE
LABORATOIRE | 05 | INFORMATIQUE DE LABORATOIRE | 206 | LOGICIEL DE GESTION DE LA SEROTHEQUE | 05 |  | 64 | 052060564 | LABO21005000 | 23005 | LOGICIEL DE GESTION DE LA SEROTHEQUE
LABORATOIRE | 05 | INFORMATIQUE DE LABORATOIRE | 206 | LOGICIEL DE GESTION DES CONTROLES DE QUALITE | 06 |  | 64 | 052060664 | LABO21006000 | 23004 | LOGICIEL DE GESTION DES CONTROLES DE QUALITE
LABORATOIRE | 05 | INFORMATIQUE DE LABORATOIRE | 206 | LOGICIEL DE GESTION MULTI LABORATOIRES | 07 |  | 64 | 052060764 | LABO21007000 | 23003 | LOGICIEL DE GESTION MULTI LABORATOIRES
LABORATOIRE | 05 | INFORMATIQUE DE LABORATOIRE | 206 | LOGICIEL DE METROLOGIE DE LABORATOIRE D'ANALYSES MEDICALES | 08 |  | 64 | 052060864 | LABO21008000 |  | LOGICIEL DE METROLOGIE DE LABORATOIRE D'ANALYSES MEDICALES
LABORATOIRE | 05 | INFORMATIQUE DE LABORATOIRE | 206 | LOGICIEL DE SUIVI ET TRACABILITE DES TEMPERATURES, CO2 ET HYGROMETRIE | 09 |  | 64 | 052060964 | LABO21009000 |  | LOGICIEL DE SUIVI ET TRACABILITE DES TEMPERATURES, CO2 ET HYGROMETRIE
LABORATOIRE | 05 | INFORMATIQUE DE LABORATOIRE | 206 | LOGICIEL DE TRACABILITE DES ACTIONS MANUELLES DE LABORATOIRE D'ANALYSES MEDICALES | 10 |  | 64 | 052061064 |  |  | LOGICIEL DE TRACABILITE DES ACTIONS MANUELLES DE LABORATOIRE D'ANALYSES MEDICALES
LABORATOIRE | 05 | INFORMATIQUE DE LABORATOIRE | 206 | LOGICIEL DE TRAITEMENT D'IMAGES MICROSCOPIQUES ET MACROSCOPIQUES DE LABORATOIRE D'ANALYSES MEDICALES | 11 |  | 64 | 052061164 | LABO21010000 | 21701 | LOGICIEL DE TRAITEMENT D'IMAGES MICROSCOPIQUES ET MACROSCOPIQUES DE LABORATOIRE D'ANALYSES MEDICALES
LABORATOIRE | 05 | INFORMATIQUE DE LABORATOIRE | 206 | LOGICIEL DE VALIDATION BIOLOGIQUE | 12 |  | 64 | 052061264 | LABO21011000 | 23002 | LOGICIEL DE VALIDATION BIOLOGIQUE
LABORATOIRE | 05 | INFORMATIQUE DE LABORATOIRE | 206 | LOGICIEL DE VALIDATION BIOLOGIQUE INTERMEDIAIRE | 13 |  | 64 | 052061364 | LABO21012000 | 23001 | LOGICIEL DE VALIDATION BIOLOGIQUE INTERMEDIAIRE
LABORATOIRE | 05 | INFORMATIQUE DE LABORATOIRE | 206 | SYSTEME DE CONNEXION D'AUTOMATES DE LABORATOIRE | 14 |  | 00 | 052061400 |  |  | SYSTEME DE CONNEXION D'AUTOMATES DE LABORATOIRE
LABORATOIRE | 05 | MICROBIOLOGIE | 207 | AUTOMATE - DE MILIEU DE CULTURE | 01 |  | 00 | 052070100 | LABO21413000 | 28101 | AUTOMATE - DE MILIEU DE CULTURE
LABORATOIRE | 05 | MICROBIOLOGIE | 207 | AUTOMATE - DE PREPARATION / DILUTION / DISTRIBUTION | 02 |  | 00 | 052070200 | LABO21414000 | 20301 | AUTOMATE - DE PREPARATION / DILUTION / DISTRIBUTION
LABORATOIRE | 05 | MICROBIOLOGIE | 207 | AUTOMATE - D'ENSEMENCEMENT | 03 |  | 00 | 052070300 | LABO21415000 |  | AUTOMATE - D'ENSEMENCEMENT
LABORATOIRE | 05 | MICROBIOLOGIE | 207 | AUTOMATE / ANALYSEUR DE CULTURE | 04 |  | 00 | 052070400 |  |  | AUTOMATE / ANALYSEUR DE CULTURE
LABORATOIRE | 05 | MICROBIOLOGIE | 207 | AUTOMATE / ANALYSEUR DE CULTURE DE MYCOBACTERIES | 05 |  | 00 | 052070500 |  |  | AUTOMATE / ANALYSEUR DE CULTURE DE MYCOBACTERIES
LABORATOIRE | 05 | MICROBIOLOGIE | 207 | AUTOMATE / ANALYSEUR D'HEMOCULTURE | 06 |  | 00 | 052070600 |  |  | AUTOMATE / ANALYSEUR D'HEMOCULTURE
LABORATOIRE | 05 | MICROBIOLOGIE | 207 | AUTOMATE / ANALYSEUR POUR ANTIBIOGRAMME | 07 |  | 00 | 052070700 | LABO20501000 | 28102 | AUTOMATE / ANALYSEUR POUR ANTIBIOGRAMME
LABORATOIRE | 05 | MICROBIOLOGIE | 207 | AUTOMATE / ANALYSEUR POUR ANTIBIOGRAMME EN MILIEU GELOSE | 08 |  | 00 | 052070800 |  |  | AUTOMATE / ANALYSEUR POUR ANTIBIOGRAMME EN MILIEU GELOSE
LABORATOIRE | 05 | MICROBIOLOGIE | 207 | AUTOMATE / ANALYSEUR POUR ANTIBIOGRAMME EN MILIEU LIQUIDE | 09 |  | 00 | 052070900 |  |  | AUTOMATE / ANALYSEUR POUR ANTIBIOGRAMME EN MILIEU LIQUIDE
LABORATOIRE | 05 | MICROBIOLOGIE | 207 | AUTOMATE DE CYTOLOGIE URINAIRE | 10 |  | 00 | 052071000 |  |  | AUTOMATE DE CYTOLOGIE URINAIRE
LABORATOIRE | 05 | MICROBIOLOGIE | 207 | BIOCOLLECTEUR | 11 |  | 00 | 052071100 |  |  | BIOCOLLECTEUR
LABORATOIRE | 05 | MICROBIOLOGIE | 207 | DENSITOMETRE POUR SUSPENSION MICROBIENNE | 12 |  | 00 | 052071200 |  |  | DENSITOMETRE POUR SUSPENSION MICROBIENNE
LABORATOIRE | 05 | MICROBIOLOGIE | 207 | ETALEUR DE GELOSES | 13 |  | 00 | 052071300 |  |  | ETALEUR DE GELOSES
LABORATOIRE | 05 | MICROBIOLOGIE | 207 | JARRES ANAEROBIES | 14 |  | 00 | 052071400 |  |  | JARRES ANAEROBIES
LABORATOIRE | 05 | MICROBIOLOGIE | 207 | RAMPE DE FILTRATION | 15 |  | 00 | 052071500 |  |  | RAMPE DE FILTRATION
LABORATOIRE | 05 | MICROBIOLOGIE | 207 | ACCESSOIRE MICROBIOLOGIE | 99 |  | 99 | 052079999 |  |  | ACCESSOIRE MICROBIOLOGIE
LABORATOIRE | 05 | PRE-PER-POST ANALYTIQUE | 208 | AGITATEUR | 01 |  | 00 | 052080100 |  |  | AGITATEUR
LABORATOIRE | 05 | PRE-PER-POST ANALYTIQUE | 208 | AGITATEUR 3D | 02 |  | 00 | 052080200 |  |  | AGITATEUR 3D
LABORATOIRE | 05 | PRE-PER-POST ANALYTIQUE | 208 | AGITATEUR A HELICE | 03 |  | 00 | 052080300 |  |  | AGITATEUR A HELICE
LABORATOIRE | 05 | PRE-PER-POST ANALYTIQUE | 208 | AGITATEUR A INDUCTION | 04 |  | 00 | 052080400 |  |  | AGITATEUR A INDUCTION
LABORATOIRE | 05 | PRE-PER-POST ANALYTIQUE | 208 | AGITATEUR A ROLLER | 05 |  | 00 | 052080500 |  |  | AGITATEUR A ROLLER
LABORATOIRE | 05 | PRE-PER-POST ANALYTIQUE | 208 | AGITATEUR BASCULANT | 06 |  | 00 | 052080600 |  |  | AGITATEUR BASCULANT
LABORATOIRE | 05 | PRE-PER-POST ANALYTIQUE | 208 | AGITATEUR DE CULTURES | 07 |  | 00 | 052080700 | LABO21403000 |  | AGITATEUR DE CULTURES
LABORATOIRE | 05 | PRE-PER-POST ANALYTIQUE | 208 | AGITATEUR MAGNETIQUE CHAUFFANT | 08 |  | 00 | 052080800 | LABO21405000 | 21903 | AGITATEUR MAGNETIQUE CHAUFFANT
LABORATOIRE | 05 | PRE-PER-POST ANALYTIQUE | 208 | AGITATEUR MAGNETIQUE NON CHAUFFANT | 09 |  | 00 | 052080900 | LABO21406000 |  | AGITATEUR MAGNETIQUE NON CHAUFFANT
LABORATOIRE | 05 | PRE-PER-POST ANALYTIQUE | 208 | AGITATEUR ORBITAL | 10 |  | 00 | 052081000 |  |  | AGITATEUR ORBITAL
LABORATOIRE | 05 | PRE-PER-POST ANALYTIQUE | 208 | AGITATEUR ROTATIF | 11 |  | 00 | 052081100 |  |  | AGITATEUR ROTATIF
LABORATOIRE | 05 | PRE-PER-POST ANALYTIQUE | 208 | AGITATEUR THERMOSTATE | 12 |  | 00 | 052081200 | LABO21404000 |  | AGITATEUR THERMOSTATE
LABORATOIRE | 05 | PRE-PER-POST ANALYTIQUE | 208 | AGITATEUR VA-ET-VIENT | 13 |  | 00 | 052081300 |  |  | AGITATEUR VA-ET-VIENT
LABORATOIRE | 05 | PRE-PER-POST ANALYTIQUE | 208 | AGITATEUR VORTEX | 14 |  | 00 | 052081400 |  |  | AGITATEUR VORTEX
LABORATOIRE | 05 | PRE-PER-POST ANALYTIQUE | 208 | AGITATEURS DE PLATEFORME | 15 |  | 00 | 052081500 | LABO21407000 |  | AGITATEURS DE PLATEFORME
LABORATOIRE | 05 | PRE-PER-POST ANALYTIQUE | 208 | AUTOMATE DE PERFORATION | 16 |  | 00 | 052081600 |  |  | AUTOMATE DE PERFORATION
LABORATOIRE | 05 | PRE-PER-POST ANALYTIQUE | 208 | AUTOMATE DE PIPETAGE | 17 |  | 00 | 052081700 | LABO21471000 | 22102 | AUTOMATE DE PIPETAGE
LABORATOIRE | 05 | PRE-PER-POST ANALYTIQUE | 208 | AUTOMATE DE PREPARATION DE LAMES | 18 |  | 00 | 052081800 | LABO21412000 |  | AUTOMATE DE PREPARATION DE LAMES
LABORATOIRE | 05 | PRE-PER-POST ANALYTIQUE | 208 | AUTOMATE DE PREPARATION DE LAMES | 18 | AUTOMATE - DE COLORATION A BAIN | 01 | 052081801 | LABO21409000 | 28010 | AUTOMATE - DE COLORATION A BAIN
LABORATOIRE | 05 | PRE-PER-POST ANALYTIQUE | 208 | AUTOMATE DE PREPARATION DE LAMES | 18 | AUTOMATE - DE COLORATION AEROSPRAY | 02 | 052081802 | LABO21410000 |  | AUTOMATE - DE COLORATION AEROSPRAY
LABORATOIRE | 05 | PRE-PER-POST ANALYTIQUE | 208 | AUTOMATE DE PREPARATION DE LAMES | 18 | COLLEUSE DE LAME | 03 | 052081803 | LABO21412001 |  | COLLEUSE DE LAME
LABORATOIRE | 05 | PRE-PER-POST ANALYTIQUE | 208 | BAIN DE LABORATOIRE | 19 |  | 00 | 052081900 | LABO21418000 | 20101 | BAIN DE LABORATOIRE
LABORATOIRE | 05 | PRE-PER-POST ANALYTIQUE | 208 | BAIN A HUILE | 20 |  | 00 | 052082000 | LABO21416000 |  | BAIN A HUILE
LABORATOIRE | 05 | PRE-PER-POST ANALYTIQUE | 208 | BAIN A SEC | 21 |  | 00 | 052082100 | LABO21417000 |  | BAIN A SEC
LABORATOIRE | 05 | PRE-PER-POST ANALYTIQUE | 208 | BALANCE DE PRECISION | 22 |  | 00 | 052082200 | LABO21420000 | 20002 | BALANCE DE PRECISION
LABORATOIRE | 05 | PRE-PER-POST ANALYTIQUE | 208 | BALANCE STANDARD | 23 |  | 00 | 052082300 | LABO21421000 | 20001 | BALANCE STANDARD
LABORATOIRE | 05 | PRE-PER-POST ANALYTIQUE | 208 | BEC BUNSEN | 24 |  | 00 | 052082400 | LABO21422000 |  | BEC BUNSEN
LABORATOIRE | 05 | PRE-PER-POST ANALYTIQUE | 208 | BEC ELECTRIQUE | 25 |  | 00 | 052082500 | LABO21423000 |  | BEC ELECTRIQUE
LABORATOIRE | 05 | PRE-PER-POST ANALYTIQUE | 208 | BROYEUR DE LABORATOIRE | 26 |  | 00 | 052082600 | LABO21424000 | 21508 | BROYEUR DE LABORATOIRE
LABORATOIRE | 05 | PRE-PER-POST ANALYTIQUE | 208 | CAISSON ANTI OZONE | 27 |  | 00 | 052082700 |  |  | CAISSON ANTI OZONE
LABORATOIRE | 05 | PRE-PER-POST ANALYTIQUE | 208 | CAISSON ANTI OZONE | 27 | ACCESSOIRE CAISSON ANTI OZONE | 99 | 052082799 |  |  | ACCESSOIRE CAISSON ANTI OZONE
LABORATOIRE | 05 | PRE-PER-POST ANALYTIQUE | 208 | CALORIMETRE | 28 |  | 00 | 052082800 | LABO21459000 | 21501 | CALORIMETRE
LABORATOIRE | 05 | PRE-PER-POST ANALYTIQUE | 208 | CENTRIFUGEUSE GRANDE VITESSE | 29 |  | 00 | 052082900 | LABO21425000 |  | CENTRIFUGEUSE GRANDE VITESSE
LABORATOIRE | 05 | PRE-PER-POST ANALYTIQUE | 208 | CENTRIFUGEUSE GRANDE VITESSE | 29 | ROTOR CENTRIFUGEUSE GRANDE VITESSE | 01 | 052082901 |  |  | ROTOR CENTRIFUGEUSE GRANDE VITESSE
LABORATOIRE | 05 | PRE-PER-POST ANALYTIQUE | 208 | CENTRIFUGEUSE GRANDE VITESSE | 29 | ACCESSOIRE DE CENTRIFUGEUSE A GRANDE VITESSE | 99 | 052082999 |  |  | ACCESSOIRE DE CENTRIFUGEUSE A GRANDE VITESSE
LABORATOIRE | 05 | PRE-PER-POST ANALYTIQUE | 208 | CENTRIFUGEUSE STANDARD | 30 |  | 00 | 052083000 | LABO21427000 | 20801 | CENTRIFUGEUSE STANDARD
LABORATOIRE | 05 | PRE-PER-POST ANALYTIQUE | 208 | CENTRIFUGEUSE STANDARD | 30 | ROTOR CENTRIFUGEUSE STANDARD | 01 | 052083001 |  |  | ROTOR CENTRIFUGEUSE STANDARD
LABORATOIRE | 05 | PRE-PER-POST ANALYTIQUE | 208 | CENTRIFUGEUSE STANDARD | 30 | ACCESSOIRE DE CENTRIFUGEUSE STANDARD | 99 | 052083099 |  |  | ACCESSOIRE DE CENTRIFUGEUSE STANDARD
LABORATOIRE | 05 | PRE-PER-POST ANALYTIQUE | 208 | COLLEUSE DE LAMES | 31 |  | 00 | 052083100 | LABO21429000 |  | COLLEUSE DE LAMES
LABORATOIRE | 05 | PRE-PER-POST ANALYTIQUE | 208 | COMPTEUR / MINUTEUR | 32 |  | 00 | 052083200 | LABO21430000 |  | COMPTEUR / MINUTEUR
LABORATOIRE | 05 | PRE-PER-POST ANALYTIQUE | 208 | COMPTEUR MANUEL DE CELLULES / PLAQUETTES | 33 |  | 00 | 052083300 | LABO21431000 | 24604 | COMPTEUR MANUEL DE CELLULES / PLAQUETTES
LABORATOIRE | 05 | PRE-PER-POST ANALYTIQUE | 208 | CONDUCTIVIMETRE | 34 |  | 00 | 052083400 | LABO21432000 | 21503 | CONDUCTIVIMETRE
LABORATOIRE | 05 | PRE-PER-POST ANALYTIQUE | 208 | CRYOSTAT | 35 |  | 00 | 052083500 | LABO21433000 | 28003 | CRYOSTAT
LABORATOIRE | 05 | PRE-PER-POST ANALYTIQUE | 208 | CRYOTHERMOSTATE | 36 |  | 00 | 052083600 | LABO21434000 | 20102 | CRYOTHERMOSTATE
LABORATOIRE | 05 | PRE-PER-POST ANALYTIQUE | 208 | DISSICATEUR | 37 |  | 00 | 052083700 |  |  | DISSICATEUR
LABORATOIRE | 05 | PRE-PER-POST ANALYTIQUE | 208 | DISTILLATEUR DE SOLVANTS | 38 |  | 00 | 052083800 | LABO21436000 | 21502 | DISTILLATEUR DE SOLVANTS
LABORATOIRE | 05 | PRE-PER-POST ANALYTIQUE | 208 | DISTRIBUTEUR DE CELLULES | 39 |  | 00 | 052083900 |  |  | DISTRIBUTEUR DE CELLULES
LABORATOIRE | 05 | PRE-PER-POST ANALYTIQUE | 208 | DISTRIBUTEUR DE DISQUES ANTIBIOTIQUES | 40 |  | 00 | 052084000 |  |  | DISTRIBUTEUR DE DISQUES ANTIBIOTIQUES
LABORATOIRE | 05 | PRE-PER-POST ANALYTIQUE | 208 | DISTRIBUTEUR DE GELOSES | 41 |  | 00 | 052084100 |  |  | DISTRIBUTEUR DE GELOSES
LABORATOIRE | 05 | PRE-PER-POST ANALYTIQUE | 208 | DISTRIBUTEUR DE MICROPLAQUES | 42 |  | 00 | 052084200 |  |  | DISTRIBUTEUR DE MICROPLAQUES
LABORATOIRE | 05 | PRE-PER-POST ANALYTIQUE | 208 | DISTRIBUTEUR POUR FLACONS | 43 |  | 00 | 052084300 |  |  | DISTRIBUTEUR POUR FLACONS
LABORATOIRE | 05 | PRE-PER-POST ANALYTIQUE | 208 | ENCEINTE COMBINE FROID POSITIF FROID NEGATIF | 44 |  | 00 | 052084400 |  |  | ENCEINTE COMBINE FROID POSITIF FROID NEGATIF
LABORATOIRE | 05 | PRE-PER-POST ANALYTIQUE | 208 | ENCEINTE FROID POSITIF | 45 |  | 00 | 052084500 | LABO21445000 | 20601 | ENCEINTE FROID POSITIF
LABORATOIRE | 05 | PRE-PER-POST ANALYTIQUE | 208 | ENCEINTE FROIDE < -40°C | 46 |  | 00 | 052084600 |  |  | ENCEINTE FROIDE < -40°C
LABORATOIRE | 05 | PRE-PER-POST ANALYTIQUE | 208 | ENCEINTE FROIDE -40°C A 0°C | 47 |  | 00 | 052084700 |  |  | ENCEINTE FROIDE -40°C A 0°C
LABORATOIRE | 05 | PRE-PER-POST ANALYTIQUE | 208 | ENREGISTREUR GRAPHIQUE | 48 |  | 00 | 052084800 | LABO21301000 |  | ENREGISTREUR GRAPHIQUE
LABORATOIRE | 05 | PRE-PER-POST ANALYTIQUE | 208 | ENSEMBLE POST ANALYTIQUE AUTOMATISE | 49 |  | 00 | 052084900 | LABO21448000 |  | ENSEMBLE POST ANALYTIQUE AUTOMATISE
LABORATOIRE | 05 | PRE-PER-POST ANALYTIQUE | 208 | ENSEMBLE POST ANALYTIQUE AUTOMATISE | 49 | LIGNE DE CONVOYAGE POST ANALYTIQUE | 01 | 052084901 | LABO21448001 |  | LIGNE DE CONVOYAGE POST ANALYTIQUE
LABORATOIRE | 05 | PRE-PER-POST ANALYTIQUE | 208 | ENSEMBLE POST ANALYTIQUE AUTOMATISE | 49 | MODULE DE STOCKAGE | 02 | 052084902 | LABO21448002 |  | MODULE DE STOCKAGE
LABORATOIRE | 05 | PRE-PER-POST ANALYTIQUE | 208 | ENSEMBLE PRE-ANALYTIQUE AUTOMATISE | 50 |  | 00 | 052085000 | LABO21449000 |  | ENSEMBLE PRE-ANALYTIQUE AUTOMATISE
LABORATOIRE | 05 | PRE-PER-POST ANALYTIQUE | 208 | ENSEMBLE PRE-ANALYTIQUE AUTOMATISE | 50 | ALIQUOTEUR | 01 | 052085001 | LABO21449001 |  | ALIQUOTEUR
LABORATOIRE | 05 | PRE-PER-POST ANALYTIQUE | 208 | ENSEMBLE PRE-ANALYTIQUE AUTOMATISE | 50 | CENTRIFUGEUSE | 02 | 052085002 | LABO21449002 |  | CENTRIFUGEUSE
LABORATOIRE | 05 | PRE-PER-POST ANALYTIQUE | 208 | ENSEMBLE PRE-ANALYTIQUE AUTOMATISE | 50 | CHARGEMENT/DECHARGEMENT | 03 | 052085003 | LABO21449003 |  | CHARGEMENT/DECHARGEMENT
LABORATOIRE | 05 | PRE-PER-POST ANALYTIQUE | 208 | ENSEMBLE PRE-ANALYTIQUE AUTOMATISE | 50 | DEBOUCHAGE DE TUBE | 04 | 052085004 | LABO21449004 |  | DEBOUCHAGE DE TUBE
LABORATOIRE | 05 | PRE-PER-POST ANALYTIQUE | 208 | ENSEMBLE PRE-ANALYTIQUE AUTOMATISE | 50 | DILUTEUR DE REACTIFS | 05 | 052085005 |  |  | DILUTEUR DE REACTIFS
LABORATOIRE | 05 | PRE-PER-POST ANALYTIQUE | 208 | ENSEMBLE PRE-ANALYTIQUE AUTOMATISE | 50 | DISTRIBUTEUR DE BOITES DE PETRI | 06 | 052085006 |  |  | DISTRIBUTEUR DE BOITES DE PETRI
LABORATOIRE | 05 | PRE-PER-POST ANALYTIQUE | 208 | ENSEMBLE PRE-ANALYTIQUE AUTOMATISE | 50 | ETUVE DE STOCKAGE AEROBIE/ANAEROBIE | 07 | 052085007 |  |  | ETUVE DE STOCKAGE AEROBIE/ANAEROBIE
LABORATOIRE | 05 | PRE-PER-POST ANALYTIQUE | 208 | ENSEMBLE PRE-ANALYTIQUE AUTOMATISE | 50 | INNOCULATEUR / ENSEMENSEUR | 08 | 052085008 |  |  | INNOCULATEUR / ENSEMENSEUR
LABORATOIRE | 05 | PRE-PER-POST ANALYTIQUE | 208 | ENSEMBLE PRE-ANALYTIQUE AUTOMATISE | 50 | LIGNE DE CONVOYAGE PRE-ANALYTIQUE | 09 | 052085009 |  |  | LIGNE DE CONVOYAGE PRE-ANALYTIQUE
LABORATOIRE | 05 | PRE-PER-POST ANALYTIQUE | 208 | ENSEMBLE PRE-ANALYTIQUE AUTOMATISE | 50 | PIQUEUR DE COLONIES | 10 | 052085010 |  |  | PIQUEUR DE COLONIES
LABORATOIRE | 05 | PRE-PER-POST ANALYTIQUE | 208 | ENSEMBLE PRE-ANALYTIQUE AUTOMATISE | 50 | REBOUCHAGE / SCELLAGE | 11 | 052085011 |  |  | REBOUCHAGE / SCELLAGE
LABORATOIRE | 05 | PRE-PER-POST ANALYTIQUE | 208 | ENSEMBLE PRE-ANALYTIQUE AUTOMATISE | 50 | SYSTEME DE CHARGEMENT RAPIDE | 12 | 052085012 | LABO21449007 |  | SYSTEME DE CHARGEMENT RAPIDE
LABORATOIRE | 05 | PRE-PER-POST ANALYTIQUE | 208 | ETALEUR / COLORATEUR | 51 |  | 00 | 052085100 | LABO21450000 |  | ETALEUR / COLORATEUR
LABORATOIRE | 05 | PRE-PER-POST ANALYTIQUE | 208 | ETALEUR COUCHE MINCE | 52 |  | 00 | 052085200 | LABO21451000 | 24603 | ETALEUR COUCHE MINCE
LABORATOIRE | 05 | PRE-PER-POST ANALYTIQUE | 208 | ETUVE DE LABORATOIRE | 53 |  | 00 | 052085300 | LABO21452000 |  | ETUVE DE LABORATOIRE
LABORATOIRE | 05 | PRE-PER-POST ANALYTIQUE | 208 | EVAPORATEUR | 54 |  | 00 | 052085400 | LABO21455000 | 21505 | EVAPORATEUR
LABORATOIRE | 05 | PRE-PER-POST ANALYTIQUE | 208 | GENERATEUR D'ATMOSPHERE | 55 |  | 00 | 052085500 |  |  | GENERATEUR D'ATMOSPHERE
LABORATOIRE | 05 | PRE-PER-POST ANALYTIQUE | 208 | HOMOGENEISATEUR | 56 |  | 00 | 052085600 |  |  | HOMOGENEISATEUR
LABORATOIRE | 05 | PRE-PER-POST ANALYTIQUE | 208 | INCUBATEUR ANAEROBIE | 57 |  | 00 | 052085700 | LABO21442000 | 20204 | INCUBATEUR ANAEROBIE
LABORATOIRE | 05 | PRE-PER-POST ANALYTIQUE | 208 | INCUBATEUR ANAEROBIE | 57 | GENERATEUR D'ATMOSPHERE POUR INCUBATEUR ANAEROBIE | 01 | 052085701 |  |  | GENERATEUR D'ATMOSPHERE POUR INCUBATEUR ANAEROBIE
LABORATOIRE | 05 | PRE-PER-POST ANALYTIQUE | 208 | INTERFEROMETRE | 58 |  | 00 | 052085800 | LABO21456000 | 21506 | INTERFEROMETRE
LABORATOIRE | 05 | PRE-PER-POST ANALYTIQUE | 208 | LAVEUR DE MICROPLAQUES | 59 |  | 00 | 052085900 |  |  | LAVEUR DE MICROPLAQUES
LABORATOIRE | 05 | PRE-PER-POST ANALYTIQUE | 208 | LYOPHILISATEUR DE LABORATOIRE | 60 |  | 00 | 052086000 |  |  | LYOPHILISATEUR DE LABORATOIRE
LABORATOIRE | 05 | PRE-PER-POST ANALYTIQUE | 208 | MASSE ETALON | 61 |  | 00 | 052086100 | LABO21457000 | 20003 | MASSE ETALON
LABORATOIRE | 05 | PRE-PER-POST ANALYTIQUE | 208 | MICROTOME | 62 |  | 00 | 052086200 | LABO21460000 | 28004 | MICROTOME
LABORATOIRE | 05 | PRE-PER-POST ANALYTIQUE | 208 | OSMOSEUR POUR TRAITEMENT D'EAU | 63 |  | 00 | 052086300 | LABO21475000 |  | OSMOSEUR POUR TRAITEMENT D'EAU
LABORATOIRE | 05 | PRE-PER-POST ANALYTIQUE | 208 | PASSEUR ECHANTILLON | 65 |  | 00 | 052086500 | LABO21461000 |  | PASSEUR ECHANTILLON
LABORATOIRE | 05 | PRE-PER-POST ANALYTIQUE | 208 | PH-METRE DE LABORATOIRE | 66 |  | 00 | 052086600 | LABO21303000 | 24104 | PH-METRE DE LABORATOIRE
LABORATOIRE | 05 | PRE-PER-POST ANALYTIQUE | 208 | PIPETTE | 67 |  | 00 | 052086700 | LABO21472000 | 22101 | PIPETTE
LABORATOIRE | 05 | PRE-PER-POST ANALYTIQUE | 208 | PLAQUE CHAUFFANTE | 68 |  | 00 | 052086800 |  |  | PLAQUE CHAUFFANTE
LABORATOIRE | 05 | PRE-PER-POST ANALYTIQUE | 208 | PLAQUE DE SECHAGE DE LAMES | 69 |  | 00 | 052086900 |  |  | PLAQUE DE SECHAGE DE LAMES
LABORATOIRE | 05 | PRE-PER-POST ANALYTIQUE | 208 | PLAQUE FROIDE/REFRIGERANTE | 70 |  | 00 | 052087000 |  |  | PLAQUE FROIDE/REFRIGERANTE
LABORATOIRE | 05 | PRE-PER-POST ANALYTIQUE | 208 | POMPE A ASPIRATION DE LABORATOIRE | 71 |  | 00 | 052087100 | LABO21463000 |  | POMPE A ASPIRATION DE LABORATOIRE
LABORATOIRE | 05 | PRE-PER-POST ANALYTIQUE | 208 | POMPE PERISTALTIQUE DE LABORATOIRE | 72 |  | 00 | 052087200 | LABO21464000 | 22001 | POMPE PERISTALTIQUE DE LABORATOIRE
LABORATOIRE | 05 | PRE-PER-POST ANALYTIQUE | 208 | PORTOIR / LOT DE PORTOIRS DE TUBE | 73 |  | 00 | 052087300 |  |  | PORTOIR / LOT DE PORTOIRS DE TUBE
LABORATOIRE | 05 | PRE-PER-POST ANALYTIQUE | 208 | PREPARATEUR / DISTRIBUTEUR / LAVEUR DE MICROPLAQUES | 74 |  | 00 | 052087400 | LABO21465000 |  | PREPARATEUR / DISTRIBUTEUR / LAVEUR DE MICROPLAQUES
LABORATOIRE | 05 | PRE-PER-POST ANALYTIQUE | 208 | PREPARATEUR DE MICROPLAQUES | 75 |  | 00 | 052087500 |  |  | PREPARATEUR DE MICROPLAQUES
LABORATOIRE | 05 | PRE-PER-POST ANALYTIQUE | 208 | RESISTIVIMETRE | 76 |  | 00 | 052087600 | LABO21304000 | 21504 | RESISTIVIMETRE
LABORATOIRE | 05 | PRE-PER-POST ANALYTIQUE | 208 | SCELLEUR DE TUBE/PLAQUES | 78 |  | 00 | 052087800 |  |  | SCELLEUR DE TUBE/PLAQUES
LABORATOIRE | 05 | PRE-PER-POST ANALYTIQUE | 208 | SYSTEME DE DILUTION AUTOMATIQUE | 79 |  | 00 | 052087900 | LABO21468000 | 21802 | SYSTEME DE DILUTION AUTOMATIQUE
LABORATOIRE | 05 | PRE-PER-POST ANALYTIQUE | 208 | SYSTEME DE DILUTION MANUEL | 80 |  | 00 | 052088000 | LABO21469000 | 21801 | SYSTEME DE DILUTION MANUEL
LABORATOIRE | 05 | PRE-PER-POST ANALYTIQUE | 208 | SYSTEME DE RELAIS DU SIGNAL | 81 |  | 00 | 052088100 | LABO21473000 |  | SYSTEME DE RELAIS DU SIGNAL
LABORATOIRE | 05 | PRE-PER-POST ANALYTIQUE | 208 | TABLE ANTIVIBRATION | 82 |  | 00 | 052088200 |  |  | TABLE ANTIVIBRATION
LABORATOIRE | 05 | PRE-PER-POST ANALYTIQUE | 208 | TITRATEUR | 83 |  | 00 | 052088300 | LABO21474000 |  | TITRATEUR
LABORATOIRE | 05 | PRE-PER-POST ANALYTIQUE | 208 | TRAITEMENT DES EFFLUENTS | 84 |  | 00 | 052088400 |  |  | TRAITEMENT DES EFFLUENTS
LABORATOIRE | 05 | PRE-PER-POST ANALYTIQUE | 208 | STERILISATEUR SUR BILLES DE VERRE | 85 |  | 00 | 052088500 |  |  | STERILISATEUR SUR BILLES DE VERRE
LABORATOIRE | 05 | PRE-PER-POST ANALYTIQUE | 208 | ACCESSOIRE PRE-PER-POST ANALYTIQUE | 99 |  | 99 | 052089999 |  |  | ACCESSOIRE PRE-PER-POST ANALYTIQUE
LABORATOIRE | 05 | PROCREATION MEDICALEMENT ASSISTEE (PMA) | 209 | ANALYSEUR DE SPERME | 01 |  | 00 | 052090100 |  |  | ANALYSEUR DE SPERME
LABORATOIRE | 05 | PROCREATION MEDICALEMENT ASSISTEE (PMA) | 209 | IMPRIMANTE DE PAILLETTES | 02 |  | 00 | 052090200 |  |  | IMPRIMANTE DE PAILLETTES
LABORATOIRE | 05 | PROCREATION MEDICALEMENT ASSISTEE (PMA) | 209 | INCUBATEUR POUR PMA | 03 |  | 00 | 052090300 |  |  | INCUBATEUR POUR PMA
LABORATOIRE | 05 | PROCREATION MEDICALEMENT ASSISTEE (PMA) | 209 | INCUBATEUR POUR PMA AVEC SUPERVISION VIDEO | 04 |  | 00 | 052090400 |  |  | INCUBATEUR POUR PMA AVEC SUPERVISION VIDEO
LABORATOIRE | 05 | PROCREATION MEDICALEMENT ASSISTEE (PMA) | 209 | MICROINJECTEUR | 05 |  | 00 | 052090500 |  |  | MICROINJECTEUR
LABORATOIRE | 05 | PROCREATION MEDICALEMENT ASSISTEE (PMA) | 209 | MICROMANIPULATEUR | 06 |  | 00 | 052090600 |  |  | MICROMANIPULATEUR
LABORATOIRE | 05 | PROCREATION MEDICALEMENT ASSISTEE (PMA) | 209 | REMPLISSEUSE DE PAILLETTES | 07 |  | 00 | 052090700 |  |  | REMPLISSEUSE DE PAILLETTES
LABORATOIRE | 05 | PROCREATION MEDICALEMENT ASSISTEE (PMA) | 209 | SOUDEUSE DE PAILLETTES | 08 |  | 00 | 052090800 |  |  | SOUDEUSE DE PAILLETTES
LABORATOIRE | 05 | PROCREATION MEDICALEMENT ASSISTEE (PMA) | 209 | ACCESSOIRE PROCREATION MEDICALEMENT ASSISTEE (PMA) | 99 |  | 99 | 052099999 |  |  | ACCESSOIRE PROCREATION MEDICALEMENT ASSISTEE (PMA)
LABORATOIRE | 05 | SECURITE DE LABORATOIRE | 210 | ARMOIRE ASPIRANTE | 01 |  | 00 | 052100100 | LABO21501000 |  | ARMOIRE ASPIRANTE
LABORATOIRE | 05 | SECURITE DE LABORATOIRE | 210 | ARMOIRE CHIMIQUE / A SOLVANT | 02 |  | 00 | 052100200 |  |  | ARMOIRE CHIMIQUE / A SOLVANT
LABORATOIRE | 05 | SECURITE DE LABORATOIRE | 210 | ARMOIRE VENTILEE | 03 |  | 00 | 052100300 | LABO21502000 |  | ARMOIRE VENTILEE
LABORATOIRE | 05 | SECURITE DE LABORATOIRE | 210 | HOTTE DE LABORATOIRE | 04 |  | 00 | 052100400 |  |  | HOTTE DE LABORATOIRE
LABORATOIRE | 05 | SECURITE DE LABORATOIRE | 210 | HOTTE A FLUX LAMINAIRE DE LABORATOIRE | 05 |  | 00 | 052100500 | LABO21507000 |  | HOTTE A FLUX LAMINAIRE DE LABORATOIRE
LABORATOIRE | 05 | SECURITE DE LABORATOIRE | 210 | HOTTE CHIMIQUE / ETRAF | 06 |  | 00 | 052100600 | LABO21508000 |  | HOTTE CHIMIQUE / ETRAF
LABORATOIRE | 05 | SECURITE DE LABORATOIRE | 210 | HOTTE PCR | 07 |  | 00 | 052100700 | LABO21509000 |  | HOTTE PCR
LABORATOIRE | 05 | SECURITE DE LABORATOIRE | 210 | ISOLATEUR DE LABORATOIRE | 08 |  | 00 | 052100800 |  |  | ISOLATEUR DE LABORATOIRE
LABORATOIRE | 05 | SECURITE DE LABORATOIRE | 210 | ISOLATEUR DE LABORATOIRE | 08 | SAS DE SORTIE POUR ISOLATEUR DE LABORATOIRE | 01 | 052100801 |  |  | SAS DE SORTIE POUR ISOLATEUR DE LABORATOIRE
LABORATOIRE | 05 | SECURITE DE LABORATOIRE | 210 | ISOLATEUR DE LABORATOIRE | 08 | SAS D'INTRODUCTION POUR ISOLATEUR DE LABORATOIRE | 02 | 052100802 |  |  | SAS D'INTRODUCTION POUR ISOLATEUR DE LABORATOIRE
LABORATOIRE | 05 | SECURITE DE LABORATOIRE | 210 | ISOLATEUR DE LABORATOIRE | 08 | SYSTEME DE BIO DECONTAMINATION POUR ISOLATEUR DE LABORATOIRE | 03 | 052100803 |  |  | SYSTEME DE BIO DECONTAMINATION POUR ISOLATEUR DE LABORATOIRE
LABORATOIRE | 05 | SECURITE DE LABORATOIRE | 210 | ISOLATEUR DE LABORATOIRE | 08 | TERMINAL DE SUPERVISION POUR ISOLATEUR DE LABORATOIRE | 04 | 052100804 |  |  | TERMINAL DE SUPERVISION POUR ISOLATEUR DE LABORATOIRE
LABORATOIRE | 05 | SECURITE DE LABORATOIRE | 210 | ISOLATEUR DE LABORATOIRE | 08 | LOGICIEL DE SUPERVISION POUR ISOLATEUR DE LABORATOIRE | 64 | 052100864 |  |  | LOGICIEL DE SUPERVISION POUR ISOLATEUR DE LABORATOIRE
LABORATOIRE | 05 | SECURITE DE LABORATOIRE | 210 | ISOLATEUR / PSM TYPE III | 09 |  | 00 | 052100900 |  |  | ISOLATEUR / PSM TYPE III
LABORATOIRE | 05 | SECURITE DE LABORATOIRE | 210 | POSTE DE SECURITE MICROBIOLOGIQUE (PSM) DE TYPE II | 10 |  | 00 | 052101000 | LABO21504000 |  | POSTE DE SECURITE MICROBIOLOGIQUE (PSM) DE TYPE II
LABORATOIRE | 05 | SECURITE DE LABORATOIRE | 210 | POSTE DE SECURITE MICROBIOLOGIQUE (PSM) DE TYPE III | 11 |  | 00 | 052101100 |  |  | POSTE DE SECURITE MICROBIOLOGIQUE (PSM) DE TYPE III
LABORATOIRE | 05 | SECURITE DE LABORATOIRE | 210 | POSTE DE SECURITE MICROBIOLOGIQUE (PSM) | 12 |  | 00 | 052101200 |  |  | POSTE DE SECURITE MICROBIOLOGIQUE (PSM)
LABORATOIRE | 05 | SECURITE DE LABORATOIRE | 210 | POSTE DE SECURITE MICROBIOLOGIQUE (PSM) DE TYPE I | 13 |  | 00 | 052101300 | LABO21503000 |  | POSTE DE SECURITE MICROBIOLOGIQUE (PSM) DE TYPE I
LABORATOIRE | 05 | SECURITE DE LABORATOIRE | 210 | SORBONNE | 14 |  | 00 | 052101400 | LABO21510000 |  | SORBONNE
LABORATOIRE | 05 | SECURITE DE LABORATOIRE | 210 | SORBONNE | 14 | EXTRACTEUR DE SORBONNE (TOITURE) | 01 | 052101401 | LABO21506000 |  | EXTRACTEUR DE SORBONNE (TOITURE)
LABORATOIRE | 05 | SECURITE DE LABORATOIRE | 210 | ACCESSOIRE DE SECURITE DE LABORATOIRE | 99 |  | 99 | 052109999 |  |  | ACCESSOIRE DE SECURITE DE LABORATOIRE
LABORATOIRE | 05 | TRANSFUSION SANGUINE | 211 | COLLECTE PREPARATION DES PRODUITS SANGUINS | 01 |  | 00 | 052110100 | LABO20801000 | 25001 | COLLECTE PREPARATION DES PRODUITS SANGUINS
LABORATOIRE | 05 | TRANSFUSION SANGUINE | 211 | FILTRATION SOUS VIDE | 02 |  | 00 | 052110200 | LABO20802000 | 25003 | FILTRATION SOUS VIDE
LABORATOIRE | 05 | TRANSFUSION SANGUINE | 211 | IRRADIATEUR UV | 03 |  | 00 | 052110300 |  |  | IRRADIATEUR UV
LABORATOIRE | 05 | TRANSFUSION SANGUINE | 211 | LAVEUR DE CELLULES | 04 |  | 00 | 052110400 | LABO20803000 | 25007 | LAVEUR DE CELLULES
LABORATOIRE | 05 | TRANSFUSION SANGUINE | 211 | MONITEUR DE PLASMAFILTRATION | 05 |  | 00 | 052110500 | LABO20804000 | 25005 | MONITEUR DE PLASMAFILTRATION
LABORATOIRE | 05 | TRANSFUSION SANGUINE | 211 | MONITEUR DE PLASMAFILTRATION | 05 | PLASMAFILTRE | 01 | 052110501 | LABO20804001 | 25006 | PLASMAFILTRE
LABORATOIRE | 05 | TRANSFUSION SANGUINE | 211 | PRESSE A PLASMA | 06 |  | 00 | 052110600 | LABO20805000 | 25002 | PRESSE A PLASMA
LABORATOIRE | 05 | TRANSFUSION SANGUINE | 211 | SEPARATEUR DE CELLULES / PLASMA PAR CENTRIFUGATION | 07 |  | 00 | 052110700 | LABO20807000 | 25004 | SEPARATEUR DE CELLULES / PLASMA PAR CENTRIFUGATION
LABORATOIRE | 05 | TRANSFUSION SANGUINE | 211 | ACCESSOIRE TRANSFUSION SANGUINE | 99 |  | 99 | 052119999 |  |  | ACCESSOIRE TRANSFUSION SANGUINE
PHARMACIE | 06 | PHARMACIE | 250 | PHARMACIE LOGICIEL | 64 |  | 64 | 062506464 |  |  | PHARMACIE LOGICIEL
PHARMACIE | 06 | PHARMACIE | 250 | PHARMACIE AUTRE EQPT | 77 |  | 00 | 062507700 |  |  | PHARMACIE AUTRE EQPT
PHARMACIE | 06 | PHARMACIE | 250 | PHARMACIE EQPT INNOVANT | 88 |  | 00 | 062508800 |  |  | PHARMACIE EQPT INNOVANT
PHARMACIE | 06 | CONDITIONNEMENT DES MEDICAMENTS | 251 | DEBLISTEREUSE | 01 |  | 00 | 062510100 | PHAR00209000 |  | DEBLISTEREUSE
PHARMACIE | 06 | CONDITIONNEMENT DES MEDICAMENTS | 251 | DECOUPEUSE DE BLISTER EN DOSE UNITAIRE | 02 |  | 00 | 062510200 |  |  | DECOUPEUSE DE BLISTER EN DOSE UNITAIRE
PHARMACIE | 06 | CONDITIONNEMENT DES MEDICAMENTS | 251 | LOGICIEL CONDITIONNEMENT DES MEDICAMENTS | 03 |  | 64 | 062510364 |  |  | LOGICIEL CONDITIONNEMENT DES MEDICAMENTS
PHARMACIE | 06 | CONDITIONNEMENT DES MEDICAMENTS | 251 | MACHINE A CONDITIONNER LES MEDICAMENTS | 04 |  | 00 | 062510400 | PHAR00203000 | 52105 | MACHINE A CONDITIONNER LES MEDICAMENTS
PHARMACIE | 06 | CONDITIONNEMENT DES MEDICAMENTS | 251 | SERTISSEUSE | 05 |  | 00 | 062510500 | PHAR00208000 | 52108 | SERTISSEUSE
PHARMACIE | 06 | CONDITIONNEMENT DES MEDICAMENTS | 251 | ACCESSOIRE CONDITIONNEMENT DES MEDICAMENTS | 99 |  | 99 | 062519999 |  |  | ACCESSOIRE CONDITIONNEMENT DES MEDICAMENTS
PHARMACIE | 06 | DISPOSITIF MEDICAUX IMPLANTABLES | 252 | ARMOIRE DE STOCKAGE / DISTRIBUTION DE DMI | 01 |  | 00 | 062520100 |  |  | ARMOIRE DE STOCKAGE / DISTRIBUTION DE DMI
PHARMACIE | 06 | DISPOSITIF MEDICAUX IMPLANTABLES | 252 | ARMOIRE DE STOCKAGE / DISTRIBUTION DE DMI | 01 | SUPERVISION / TRACABILITE DMI | 01 | 062520101 |  |  | SUPERVISION / TRACABILITE DMI
PHARMACIE | 06 | DISPOSITIF MEDICAUX IMPLANTABLES | 252 | ACCESSOIRE DISPOSITIF MEDICAUX IMPLANTABLES | 99 |  | 99 | 062529999 |  |  | ACCESSOIRE DISPOSITIF MEDICAUX IMPLANTABLES
PHARMACIE | 06 | PREPARATION DES MEDICAMENTS | 253 | CONTROLE DE PRESENCE D'IMPURETE DANS LES PREPARATIONS | 01 |  | 00 | 062530100 |  |  | CONTROLE DE PRESENCE D'IMPURETE DANS LES PREPARATIONS
PHARMACIE | 06 | PREPARATION DES MEDICAMENTS | 253 | DOSEUR POUR PHARMACIE | 02 |  | 00 | 062530200 | PHAR00402000 | 52004 | DOSEUR POUR PHARMACIE
PHARMACIE | 06 | PREPARATION DES MEDICAMENTS | 253 | ISOLATEUR POUR PREPARATION PHARMACEUTIQUE | 03 |  | 00 | 062530300 |  |  | ISOLATEUR POUR PREPARATION PHARMACEUTIQUE
PHARMACIE | 06 | PREPARATION DES MEDICAMENTS | 253 | ISOLATEUR POUR PREPARATION PHARMACEUTIQUE | 03 | MODULE D’ENTREE POUR PREPARATION PHARMACEUTIQUE | 01 | 062530301 |  |  | MODULE D’ENTREE POUR PREPARATION PHARMACEUTIQUE
PHARMACIE | 06 | PREPARATION DES MEDICAMENTS | 253 | ISOLATEUR POUR PREPARATION PHARMACEUTIQUE | 03 | MODULE DE SORTIE POUR PREPARATION PHARMACEUTIQUE | 02 | 062530302 |  |  | MODULE DE SORTIE POUR PREPARATION PHARMACEUTIQUE
PHARMACIE | 06 | PREPARATION DES MEDICAMENTS | 253 | ISOLATEUR POUR PREPARATION PHARMACEUTIQUE | 03 | ACCESSOIRE ISOLATEUR POUR PREPARATION PHARMACEUTIQUE | 99 | 062530399 |  |  | ACCESSOIRE ISOLATEUR POUR PREPARATION PHARMACEUTIQUE
PHARMACIE | 06 | PREPARATION DES MEDICAMENTS | 253 | LYOPHILISATEUR DESSICCATEUR | 04 |  | 00 | 062530400 | PHAR00405000 | 52005 | LYOPHILISATEUR DESSICCATEUR
PHARMACIE | 06 | PREPARATION DES MEDICAMENTS | 253 | MACHINE DE PREPARATION DE COLYRES | 05 |  | 00 | 062530500 |  |  | MACHINE DE PREPARATION DE COLYRES
PHARMACIE | 06 | PREPARATION DES MEDICAMENTS | 253 | MACHINE DE PREPARATION DE GELLULES | 06 |  | 00 | 062530600 |  |  | MACHINE DE PREPARATION DE GELLULES
PHARMACIE | 06 | PREPARATION DES MEDICAMENTS | 253 | MELANGEUR / HOMOGENEISEUR / MALAXEUR POUR PHARMACIE | 07 |  | 00 | 062530700 | PHAR00406000 | 52003 | MELANGEUR / HOMOGENEISEUR / MALAXEUR POUR PHARMACIE
PHARMACIE | 06 | PREPARATION DES MEDICAMENTS | 253 | ROBOT DE PREPARATION PHARMACEUTIQUE | 08 |  | 00 | 062530800 |  |  | ROBOT DE PREPARATION PHARMACEUTIQUE
PHARMACIE | 06 | PREPARATION DES MEDICAMENTS | 253 | ROBOT DE PREPARATION PHARMACEUTIQUE | 08 | LOGICIEL DE PREPARATION PHARMACEUTIQUE | 64 | 062530864 |  |  | LOGICIEL DE PREPARATION PHARMACEUTIQUE
PHARMACIE | 06 | PREPARATION DES MEDICAMENTS | 253 | ROBOT DE PREPARATION PHARMACEUTIQUE | 08 | ACCESSOIRE DE ROBOT DE PREPARATION PHARMACEUTIQUE | 99 | 062530899 |  |  | ACCESSOIRE DE ROBOT DE PREPARATION PHARMACEUTIQUE
PHARMACIE | 06 | PREPARATION DES MEDICAMENTS | 253 | ROBOT DE SERIALISATION DE MEDICAMENTS | 09 |  | 00 | 062530900 |  |  | ROBOT DE SERIALISATION DE MEDICAMENTS
PHARMACIE | 06 | PREPARATION DES MEDICAMENTS | 253 | SYSTEME DE CONTROLE PREPARATION PHARMACEUTIQUE | 10 |  | 00 | 062531000 |  |  | SYSTEME DE CONTROLE PREPARATION PHARMACEUTIQUE
PHARMACIE | 06 | PREPARATION DES MEDICAMENTS | 253 | SYSTEME DE CONTROLE PREPARATION PHARMACEUTIQUE | 10 | SYSTEME VIDEO DE CONTROLE PREPARATION PHARMACEUTIQUE | 01 | 062531001 |  |  | SYSTEME VIDEO DE CONTROLE PREPARATION PHARMACEUTIQUE
PHARMACIE | 06 | PREPARATION DES MEDICAMENTS | 253 | SYSTEME DE CONTROLE PREPARATION PHARMACEUTIQUE | 10 | LOGICIEL DE CONTROLE PREPARATION PHARMACEUTIQUE | 64 | 062531064 |  |  | LOGICIEL DE CONTROLE PREPARATION PHARMACEUTIQUE
PHARMACIE | 06 | PREPARATION DES MEDICAMENTS | 253 | ACCESSOIRE PREPARATION DES MEDICAMENTS | 99 |  | 99 | 062539999 |  |  | ACCESSOIRE PREPARATION DES MEDICAMENTS
PHARMACIE | 06 | RADIOPHARMACIE | 254 | CHARIOT BLINDE (TRANSPORT DE DOSE) | 01 |  | 00 | 062540100 |  |  | CHARIOT BLINDE (TRANSPORT DE DOSE)
PHARMACIE | 06 | RADIOPHARMACIE | 254 | CYCLOTRON A USAGE PHARMACEUTIQUE | 02 | PREPARATION DE L'ISOTOPE | 00 | 062540200 | PHAR00401000 |  | PREPARATION DE L'ISOTOPE
PHARMACIE | 06 | RADIOPHARMACIE | 254 | ENCEINTE BASSE ENERGIE | 03 |  | 00 | 062540300 |  |  | ENCEINTE BASSE ENERGIE
PHARMACIE | 06 | RADIOPHARMACIE | 254 | ENCEINTE HAUTE ENERGIE | 04 |  | 00 | 062540400 |  |  | ENCEINTE HAUTE ENERGIE
PHARMACIE | 06 | RADIOPHARMACIE | 254 | ENCEINTE MOYENNE ENERGIE | 05 |  | 00 | 062540500 |  |  | ENCEINTE MOYENNE ENERGIE
PHARMACIE | 06 | RADIOPHARMACIE | 254 | INJECTEUR BLINDEE AUTOMATISE | 06 |  | 00 | 062540600 |  |  | INJECTEUR BLINDEE AUTOMATISE
PHARMACIE | 06 | RADIOPHARMACIE | 254 | POSTE DE SECURITE MICROBIOLOGIQUE (PSM) BLINDEE | 07 |  | 00 | 062540700 |  |  | POSTE DE SECURITE MICROBIOLOGIQUE (PSM) BLINDEE
PHARMACIE | 06 | RADIOPHARMACIE | 254 | POUBELLE BLINDEE | 08 |  | 00 | 062540800 |  |  | POUBELLE BLINDEE
PHARMACIE | 06 | RADIOPHARMACIE | 254 | PREPARATEUR AUTOMATIQUE DE DOSE | 09 |  | 00 | 062540900 |  |  | PREPARATEUR AUTOMATIQUE DE DOSE
PHARMACIE | 06 | RADIOPHARMACIE | 254 | PREPARATEUR D'INJECTION | 10 |  | 00 | 062541000 |  |  | PREPARATEUR D'INJECTION
PHARMACIE | 06 | RADIOPHARMACIE | 254 | SERINGUE BLINDEE/ETUI PLOMBE POUR SERINGUE | 11 |  | 00 | 062541100 |  |  | SERINGUE BLINDEE/ETUI PLOMBE POUR SERINGUE
PHARMACIE | 06 | RADIOPHARMACIE | 254 | SYNTHETISEUR DE TRACEUR RADIOACTIF | 12 |  | 00 | 062541200 |  |  | SYNTHETISEUR DE TRACEUR RADIOACTIF
PHARMACIE | 06 | RADIOPHARMACIE | 254 | VALISETTE DE TRANSPORT D'INJECTEUR BLINDEE | 13 |  | 00 | 062541300 |  |  | VALISETTE DE TRANSPORT D'INJECTEUR BLINDEE
PHARMACIE | 06 | RADIOPHARMACIE | 254 | ACCESSOIRE RADIOPHARMACIE | 99 |  | 99 | 062549999 |  |  | ACCESSOIRE RADIOPHARMACIE
PHARMACIE | 06 | STOCKAGE DES MEDICAMENTS | 255 | ARMOIRE DE DISTRIBUTION DE MEDICAMENT | 01 |  | 00 | 062550100 |  |  | ARMOIRE DE DISTRIBUTION DE MEDICAMENT
PHARMACIE | 06 | STOCKAGE DES MEDICAMENTS | 255 | ARMOIRE DE DISTRIBUTION DE MEDICAMENT | 01 | LOGICIEL POUR ARMOIRE DE DISTRIBUTION DE MEDICAMENT | 64 | 062550164 |  |  | LOGICIEL POUR ARMOIRE DE DISTRIBUTION DE MEDICAMENT
PHARMACIE | 06 | STOCKAGE DES MEDICAMENTS | 255 | ROBOT DE STOCKAGE DE MEDICAMENTS | 02 |  | 00 | 062550200 |  |  | ROBOT DE STOCKAGE DE MEDICAMENTS
PHARMACIE | 06 | STOCKAGE DES MEDICAMENTS | 255 | ROBOT DE STOCKAGE DE MEDICAMENTS | 02 | TRIEUR / STOCKEUR DE BOÎTES DE MEDICAMENTS | 01 | 062550201 |  |  | TRIEUR / STOCKEUR DE BOÎTES DE MEDICAMENTS
PHARMACIE | 06 | STOCKAGE DES MEDICAMENTS | 255 | ROBOT DE STOCKAGE DE MEDICAMENTS | 02 | STOCKEUR DE DOSES UNITAIRE DE MEDICAMENTS | 02 | 062550202 |  |  | STOCKEUR DE DOSES UNITAIRE DE MEDICAMENTS
PHARMACIE | 06 | STOCKAGE DES MEDICAMENTS | 255 | ROBOT DE STOCKAGE DE MEDICAMENTS | 02 | LOGICIEL POUR ROBOT DE STOCKAGE DE MEDICAMENTS | 64 | 062550264 |  |  | LOGICIEL POUR ROBOT DE STOCKAGE DE MEDICAMENTS
PHARMACIE | 06 | STOCKAGE DES MEDICAMENTS | 255 | ACCESSOIRE STOCKAGE DES MEDICAMENTS | 99 |  | 99 | 062559999 |  |  | ACCESSOIRE STOCKAGE DES MEDICAMENTS
ANESTHESIE - SOINS INTENSIFS | 07 | ANESTHESIE - SOINS INTENSIFS | 300 | ANESTHESIE - SOINS INTENSIFS LOGICIEL | 64 |  | 64 | 073006464 |  |  | ANESTHESIE - SOINS INTENSIFS LOGICIEL
ANESTHESIE - SOINS INTENSIFS | 07 | ANESTHESIE - SOINS INTENSIFS | 300 | ANESTHESIE - SOINS INTENSIFS AUTRE EQPT | 77 |  | 00 | 073007700 |  |  | ANESTHESIE - SOINS INTENSIFS AUTRE EQPT
ANESTHESIE - SOINS INTENSIFS | 07 | ANESTHESIE - SOINS INTENSIFS | 300 | ANESTHESIE - SOINS INTENSIFS EQPT INNOVANT | 88 |  | 00 | 073008800 |  |  | ANESTHESIE - SOINS INTENSIFS EQPT INNOVANT
ANESTHESIE - SOINS INTENSIFS | 07 | ANESTHESIE | 301 | VENTILATEUR D’ANESTHESIE | 01 |  | 00 | 073010100 | ANES32001005 | 32211 | VENTILATEUR D’ANESTHESIE
ANESTHESIE - SOINS INTENSIFS | 07 | ANESTHESIE | 301 | VENTILATEUR D’ANESTHESIE | 01 | EVAPORATEUR DE GAZ ANESTHESIQUE | 01 | 073010101 | ANES32001006 | 32002 | EVAPORATEUR DE GAZ ANESTHESIQUE
ANESTHESIE - SOINS INTENSIFS | 07 | ANESTHESIE | 301 | VENTILATEUR D'ANESTHESIE | 01 | MODULE GAZ ANESTHESIQUES | 02 | 073010102 | EXPL10214013 | 15968 | MODULE GAZ ANESTHESIQUES
ANESTHESIE - SOINS INTENSIFS | 07 | ANESTHESIE | 301 | VENTILATEUR D'ANESTHESIE | 01 | MONITEUR DE SURVEILLANCE ANESTHESIQUE | 03 | 073010103 | ANES32201018 | 32203 | MONITEUR DE SURVEILLANCE ANESTHESIQUE
ANESTHESIE - SOINS INTENSIFS | 07 | ANESTHESIE | 301 | VENTILATEUR D'ANESTHESIE | 01 | RECUPERATEUR AGENTS HALOGENES | 04 | 073010104 |  |  | RECUPERATEUR AGENTS HALOGENES
ANESTHESIE - SOINS INTENSIFS | 07 | ANESTHESIE | 301 | VENTILATEUR D'ANESTHESIE AMAGNETIQUE | 02 |  | 00 | 073010200 | ANES32003000 |  | VENTILATEUR D'ANESTHESIE AMAGNETIQUE
ANESTHESIE - SOINS INTENSIFS | 07 | ANESTHESIE | 301 | VENTILATEUR D'ANESTHESIE AMAGNETIQUE | 02 | EVAPORATEUR DE GAZ ANESTHESIQUE AMAGNETIQUE | 01 | 073010201 |  |  | EVAPORATEUR DE GAZ ANESTHESIQUE AMAGNETIQUE
ANESTHESIE - SOINS INTENSIFS | 07 | ANESTHESIE | 301 | VENTILATEUR D'ANESTHESIE AMAGNETIQUE | 02 | MODULE GAZ ANESTHESIQUES AMAGNETIQUE | 02 | 073010202 |  |  | MODULE GAZ ANESTHESIQUES AMAGNETIQUE
ANESTHESIE - SOINS INTENSIFS | 07 | ANESTHESIE | 301 | ACCESSOIRE ANESTHESIE | 99 |  | 99 | 073019999 |  |  | ACCESSOIRE ANESTHESIE
ANESTHESIE - SOINS INTENSIFS | 07 | CARDIOSTIMULATION | 302 | APPAREIL D'AIDE AU MASSAGE CARDIAQUE | 01 |  | 00 | 073020100 |  |  | APPAREIL D'AIDE AU MASSAGE CARDIAQUE
ANESTHESIE - SOINS INTENSIFS | 07 | CARDIOSTIMULATION | 302 | CARDIO-POMPE | 02 |  | 00 | 073020200 |  |  | CARDIO-POMPE
ANESTHESIE - SOINS INTENSIFS | 07 | CARDIOSTIMULATION | 302 | DEFIBRILLATEUR A MONITEUR INTEGRE | 03 | COMPOSANT STIMULATEUR A MONITEUR INTEGRE | 01 | 073020301 | ANES32504000 |  | COMPOSANT STIMULATEUR A MONITEUR INTEGRE
ANESTHESIE - SOINS INTENSIFS | 07 | CARDIOSTIMULATION | 302 | DEFIBRILLATEUR AUTOMATIQUE | 04 |  | 00 | 073020400 | ANES32506000 |  | DEFIBRILLATEUR AUTOMATIQUE
ANESTHESIE - SOINS INTENSIFS | 07 | CARDIOSTIMULATION | 302 | DEFIBRILLATEUR SEMI AUTOMATIQUE (DSA) | 05 |  | 00 | 073020500 | ANES32505000 |  | DEFIBRILLATEUR SEMI AUTOMATIQUE (DSA)
ANESTHESIE - SOINS INTENSIFS | 07 | CARDIOSTIMULATION | 302 | STIMULATEUR CARDIAQUE TEMPORAIRE | 06 | COMPOSANT STIMULATEUR CARDIAQUE TEMPORAIRE | 01 | 073020601 | ANES32502000 | 32502 | COMPOSANT STIMULATEUR CARDIAQUE TEMPORAIRE
ANESTHESIE - SOINS INTENSIFS | 07 | CARDIOSTIMULATION | 302 | SYSTEME DE COMPRESSION THORACIQUE | 07 |  | 00 | 073020700 |  |  | SYSTEME DE COMPRESSION THORACIQUE
ANESTHESIE - SOINS INTENSIFS | 07 | CARDIOSTIMULATION | 302 | ACCESSOIRE DEFIBRILLATEUR CARDIAQUE | 99 |  | 99 | 073029999 |  |  | ACCESSOIRE DEFIBRILLATEUR CARDIAQUE
ANESTHESIE - SOINS INTENSIFS | 07 | INTUBATION | 303 | LARYNGOSCOPE | 01 |  | 00 | 073030100 |  |  | LARYNGOSCOPE
ANESTHESIE - SOINS INTENSIFS | 07 | INTUBATION | 303 | VIDEOLARYNGOSCOPE | 02 |  | 00 | 073030200 |  |  | VIDEOLARYNGOSCOPE
ANESTHESIE - SOINS INTENSIFS | 07 | INTUBATION | 303 | VIDEOLARYNGOSCOPE | 02 | ECRAN DEPORTE POUR VIDEOLARYNGOSCOPE | 01 | 073030201 |  |  | ECRAN DEPORTE POUR VIDEOLARYNGOSCOPE
ANESTHESIE - SOINS INTENSIFS | 07 | INTUBATION | 303 | ACCESSOIRE D'INTUBATION | 99 |  | 99 | 073039999 |  |  | ACCESSOIRE D'INTUBATION
ANESTHESIE - SOINS INTENSIFS | 07 | REANIMATION PEDIATRIQUE | 304 | APPAREIL DE PHOTOTHERAPIE DE PROXIMITE | 01 |  | 00 | 073040100 |  |  | APPAREIL DE PHOTOTHERAPIE DE PROXIMITE
ANESTHESIE - SOINS INTENSIFS | 07 | REANIMATION PEDIATRIQUE | 304 | APPAREIL DE PHOTOTHERAPIE DE PROXIMITE | 01 | GENERATEUR DE PHOTOTHERAPIE DE PROXIMITE | 01 | 073040101 |  |  | GENERATEUR DE PHOTOTHERAPIE DE PROXIMITE
ANESTHESIE - SOINS INTENSIFS | 07 | REANIMATION PEDIATRIQUE | 304 | APPAREIL DE PHOTOTHERAPIE DE PROXIMITE | 01 | NATTE DE PHOTOTHERAPIE DE PROXIMITE | 02 | 073040102 |  |  | NATTE DE PHOTOTHERAPIE DE PROXIMITE
ANESTHESIE - SOINS INTENSIFS | 07 | REANIMATION PEDIATRIQUE | 304 | APPAREIL DE PHOTOTHERAPIE DE PROXIMITE | 01 | ACCESSOIRE DE PHOTOTHERAPIE DE PROXIMITE | 99 | 073040199 |  |  | ACCESSOIRE DE PHOTOTHERAPIE DE PROXIMITE
ANESTHESIE - SOINS INTENSIFS | 07 | REANIMATION PEDIATRIQUE | 304 | TUNNEL DE PHOTOTHERAPIE | 02 |  | 00 | 073040200 | ANES32604000 | 32604 | TUNNEL DE PHOTOTHERAPIE
ANESTHESIE - SOINS INTENSIFS | 07 | REANIMATION PEDIATRIQUE | 304 | TUNNEL DE PHOTOTHERAPIE | 02 | ACCESSOIRE DE PHOTOTHERAPIE | 99 | 073040299 |  |  | ACCESSOIRE DE PHOTOTHERAPIE
ANESTHESIE - SOINS INTENSIFS | 07 | REANIMATION PEDIATRIQUE | 304 | INCUBATEUR DE NEONATALOGIE | 03 |  | 00 | 073040300 | ANES32607000 | 32631 | INCUBATEUR DE NEONATALOGIE
ANESTHESIE - SOINS INTENSIFS | 07 | REANIMATION PEDIATRIQUE | 304 | INCUBATEUR DE NEONATALOGIE | 03 | ACCESSOIRE D'INCUBATEUR | 99 | 073040399 |  |  | ACCESSOIRE D'INCUBATEUR
ANESTHESIE - SOINS INTENSIFS | 07 | REANIMATION PEDIATRIQUE | 304 | BERCEAU CHAUFFANT | 04 |  | 00 | 073040400 | ANES32603000 | 32603 | BERCEAU CHAUFFANT
ANESTHESIE - SOINS INTENSIFS | 07 | REANIMATION PEDIATRIQUE | 304 | INCUBATEUR DE NEONATALOGIE DE SOINS INTENSIFS | 05 |  | 00 | 073040500 | ANES32606000 | 32621 | INCUBATEUR DE NEONATALOGIE DE SOINS INTENSIFS
ANESTHESIE - SOINS INTENSIFS | 07 | REANIMATION PEDIATRIQUE | 304 | INCUBATEUR DE NEONATALOGIE DE TRANSPORT | 06 |  | 00 | 073040600 | ANES32601000 | 32601 | INCUBATEUR DE NEONATALOGIE DE TRANSPORT
ANESTHESIE - SOINS INTENSIFS | 07 | REANIMATION PEDIATRIQUE | 304 | RAMPE DE PHOTOTHERAPIE | 07 |  | 00 | 073040700 |  |  | RAMPE DE PHOTOTHERAPIE
ANESTHESIE - SOINS INTENSIFS | 07 | REANIMATION PEDIATRIQUE | 304 | TABLE DE REANIMATION NEONATALE | 08 |  | 00 | 073040800 | ANES32602000 | 32602 | TABLE DE REANIMATION NEONATALE
ANESTHESIE - SOINS INTENSIFS | 07 | REANIMATION PEDIATRIQUE | 304 | TABLE RADIANTE | 09 |  | 00 | 073040900 |  |  | TABLE RADIANTE
ANESTHESIE - SOINS INTENSIFS | 07 | REANIMATION PEDIATRIQUE | 304 | TABLE RADIANTE - INCUBATEUR DE NEONATALOGIE | 10 |  | 00 | 073041000 | ANES32608000 | 32641 | TABLE RADIANTE - INCUBATEUR DE NEONATALOGIE
ANESTHESIE - SOINS INTENSIFS | 07 | REANIMATION PEDIATRIQUE | 304 | ACCESSOIRE REANIMATION PEDIATRIQUE | 99 |  | 99 | 073049999 |  |  | ACCESSOIRE REANIMATION PEDIATRIQUE
ANESTHESIE - SOINS INTENSIFS | 07 | VENTILATION | 305 | CHARIOT DE VENTILATEUR | 01 |  | 00 | 073050100 | ANES32201001 | 32207 | CHARIOT DE VENTILATEUR
ANESTHESIE - SOINS INTENSIFS | 07 | VENTILATION | 305 | HUMIDIFICATEUR CHAUFFANT | 02 |  | 00 | 073050200 | ANES32201002 | 32204 | HUMIDIFICATEUR CHAUFFANT
ANESTHESIE - SOINS INTENSIFS | 07 | VENTILATION | 305 | INSUFFLATEUR MANUEL | 03 |  | 00 | 073050300 | ANES32201003 | 32202 | INSUFFLATEUR MANUEL
ANESTHESIE - SOINS INTENSIFS | 07 | VENTILATION | 305 | MELANGEUR DE GAZ | 04 |  | 00 | 073050400 | ANES32201004 | 32205 | MELANGEUR DE GAZ
ANESTHESIE - SOINS INTENSIFS | 07 | VENTILATION | 305 | STIMULATEUR ELECTRIQUE RESPIRATOIRE | 05 |  | 00 | 073050500 | ANES32201006 |  | STIMULATEUR ELECTRIQUE RESPIRATOIRE
ANESTHESIE - SOINS INTENSIFS | 07 | VENTILATION | 305 | VENTILATEUR | 06 |  | 00 | 073050600 | ANES32201000 |  | VENTILATEUR
ANESTHESIE - SOINS INTENSIFS | 07 | VENTILATION | 305 | VENTILATEUR AMAGNETIQUE | 07 |  | 00 | 073050700 |  |  | VENTILATEUR AMAGNETIQUE
ANESTHESIE - SOINS INTENSIFS | 07 | VENTILATION | 305 | VENTILATEUR AMAGNETIQUE | 07 | ACCESSOIRE VENTILATEUR AMAGNETIQUE | 99 | 073050799 |  |  | ACCESSOIRE VENTILATEUR AMAGNETIQUE
ANESTHESIE - SOINS INTENSIFS | 07 | VENTILATION | 305 | VENTILATEUR C-PAP/BI-PAP | 08 |  | 00 | 073050800 | ANES32201007 | 32261 | VENTILATEUR C-PAP/BI-PAP
ANESTHESIE - SOINS INTENSIFS | 07 | VENTILATION | 305 | VENTILATEUR DE JET-VENTILATION | 09 |  | 00 | 073050900 |  |  | VENTILATEUR DE JET-VENTILATION
ANESTHESIE - SOINS INTENSIFS | 07 | VENTILATION | 305 | VENTILATEUR DE KINESITHERAPIE | 10 |  | 00 | 073051000 |  |  | VENTILATEUR DE KINESITHERAPIE
ANESTHESIE - SOINS INTENSIFS | 07 | VENTILATION | 305 | VENTILATEUR DE REANIMATION | 11 |  | 00 | 073051100 | ANES32201009 | 32221 | VENTILATEUR DE REANIMATION
ANESTHESIE - SOINS INTENSIFS | 07 | VENTILATION | 305 | VENTILATEUR DE REANIMATION POUR NOUVEAU NE | 12 |  | 00 | 073051200 | ANES32201010 | 32241 | VENTILATEUR DE REANIMATION POUR NOUVEAU NE
ANESTHESIE - SOINS INTENSIFS | 07 | VENTILATION | 305 | VENTILATEUR DE REEDUCATION | 13 |  | 00 | 073051300 | ANES32201011 |  | VENTILATEUR DE REEDUCATION
ANESTHESIE - SOINS INTENSIFS | 07 | VENTILATION | 305 | VENTILATEUR DE TRANSPORT | 14 |  | 00 | 073051400 | ANES32201012 | 32231 | VENTILATEUR DE TRANSPORT
ANESTHESIE - SOINS INTENSIFS | 07 | VENTILATION | 305 | VENTILATEUR DE TRANSPORT POUR NOUVEAU NE | 15 |  | 00 | 073051500 | ANES32201013 |  | VENTILATEUR DE TRANSPORT POUR NOUVEAU NE
ANESTHESIE - SOINS INTENSIFS | 07 | VENTILATION | 305 | VENTILATEUR HAUTE FREQUENCE | 16 |  | 00 | 073051600 | ANES32201015 | 32271 | VENTILATEUR HAUTE FREQUENCE
ANESTHESIE - SOINS INTENSIFS | 07 | VENTILATION | 305 | VENTILATEUR NON INVASIF (VNI) | 17 |  | 00 | 073051700 |  |  | VENTILATEUR NON INVASIF (VNI)
ANESTHESIE - SOINS INTENSIFS | 07 | VENTILATION | 305 | ACCESSOIRE VENTILATION | 99 |  | 99 | 073059999 |  |  | ACCESSOIRE VENTILATION
PERFUSION | 08 | PERFUSION | 350 | PERFUSION LOGICIEL | 64 |  | 64 | 083506464 |  |  | PERFUSION LOGICIEL
PERFUSION | 08 | PERFUSION | 350 | PERFUSION AUTRE EQPT | 77 |  | 00 | 083507700 |  |  | PERFUSION AUTRE EQPT
PERFUSION | 08 | PERFUSION | 350 | PERFUSION EQPT INNOVANT | 88 |  | 00 | 083508800 |  |  | PERFUSION EQPT INNOVANT
PERFUSION | 08 | MESOTHERAPIE | 351 | PISTOLET DE MESOTHERAPIE | 01 |  | 00 | 083510100 |  |  | PISTOLET DE MESOTHERAPIE
PERFUSION | 08 | MESOTHERAPIE | 351 | ACCESSOIRE MESOTHERAPIE | 99 |  | 99 | 083519999 |  |  | ACCESSOIRE MESOTHERAPIE
PERFUSION | 08 | NUTRITION | 352 | POMPE A PERFUSION POUR NUTRITION ENTERALE | 02 |  | 00 | 083520200 | ANES32405000 | 32405 | POMPE A PERFUSION POUR NUTRITION ENTERALE
PERFUSION | 08 | NUTRITION | 352 | POUSSE SERINGUE POUR NUTRITION ENTERALE | 03 |  | 00 | 083520300 | ANES32414000 |  | POUSSE SERINGUE POUR NUTRITION ENTERALE
PERFUSION | 08 | NUTRITION | 352 | ACCESSOIRE NUTRITION | 04 |  | 00 | 083520400 |  |  | ACCESSOIRE NUTRITION
PERFUSION | 08 | PERFUSION AUTONOME | 353 | POMPE A PERFUSION D'AUTO-ANALGESIE (PCA) | 01 |  | 00 | 083530100 | ANES32408000 | 32408 | POMPE A PERFUSION D'AUTO-ANALGESIE (PCA)
PERFUSION | 08 | PERFUSION AUTONOME | 353 | POMPE A PERFUSION POUR CHIMIOTHERAPIE | 02 |  | 00 | 083530200 | ANES32418000 | 32432 | POMPE A PERFUSION POUR CHIMIOTHERAPIE
PERFUSION | 08 | PERFUSION AUTONOME | 353 | POMPE A PERFUSION VOLUMETRIQUE | 03 |  | 00 | 083530300 | ANES32406000 | 32406 | POMPE A PERFUSION VOLUMETRIQUE
PERFUSION | 08 | PERFUSION AUTONOME | 353 | POUSSE SERINGUE | 04 |  | 00 | 083530400 | ANES32401000 | 32401 | POUSSE SERINGUE
PERFUSION | 08 | PERFUSION AUTONOME | 353 | POUSSE SERINGUE D'ANESTHESIE | 05 |  | 00 | 083530500 | ANES32402000 | 32402 | POUSSE SERINGUE D'ANESTHESIE
PERFUSION | 08 | PERFUSION AUTONOME | 353 | POUSSE-SERINGUE D'AUTO-ANALGESIE | 06 |  | 00 | 083530600 |  |  | POUSSE-SERINGUE D'AUTO-ANALGESIE
PERFUSION | 08 | PERFUSION AUTONOME | 353 | SYSTEME DE PERFUSION INTRAOSSEUSE | 07 |  | 00 | 083530700 | ANES32415000 |  | SYSTEME DE PERFUSION INTRAOSSEUSE
PERFUSION | 08 | PERFUSION AUTONOME | 353 | ACCESSOIRE PERFUSION AUTONOME | 99 |  | 99 | 083539999 |  |  | ACCESSOIRE PERFUSION AUTONOME
PERFUSION | 08 | PERFUSION MODULAIRE | 354 | BASE POUR STATION DE PERFUSION | 01 |  | 00 | 083540100 | ANES32413004 |  | BASE POUR STATION DE PERFUSION
PERFUSION | 08 | PERFUSION MODULAIRE | 354 | BASE POUR STATION DE PERFUSION AMAGNETIQUE | 02 |  | 00 | 083540200 |  |  | BASE POUR STATION DE PERFUSION AMAGNETIQUE
PERFUSION | 08 | PERFUSION MODULAIRE | 354 | BASE POUR STATION DE PERFUSION D'ANESTHESIE | 03 |  | 00 | 083540300 | ANES32413001 |  | BASE POUR STATION DE PERFUSION D'ANESTHESIE
PERFUSION | 08 | PERFUSION MODULAIRE | 354 | MODULE POMPE A PERFUSION VOLUMETRIQUE | 04 |  | 00 | 083540400 | ANES32413002 |  | MODULE POMPE A PERFUSION VOLUMETRIQUE
PERFUSION | 08 | PERFUSION MODULAIRE | 354 | MODULE POUSSE SERINGUE | 05 |  | 00 | 083540500 | ANES32413003 |  | MODULE POUSSE SERINGUE
PERFUSION | 08 | PERFUSION MODULAIRE | 354 | SYSTEME DE PERFUSION MODULAIRE | 06 |  | 00 | 083540600 | ANES32413000 | 32413 | SYSTEME DE PERFUSION MODULAIRE
PERFUSION | 08 | PERFUSION MODULAIRE | 354 | ACCESSOIRE SYSTEME DE PERFUSION MODULAIRE | 99 |  | 99 | 083549999 |  |  | ACCESSOIRE SYSTEME DE PERFUSION MODULAIRE
PERFUSION | 08 | RECHAUFFEUR DE PERFUSION / TRANSFUSION | 355 | ACCELERATEUR RECHAUFFEUR DE PERFUSION/TRANSFUSION | 01 |  | 00 | 083550100 | ANES32404000 | 32404 | ACCELERATEUR RECHAUFFEUR DE PERFUSION/TRANSFUSION
PERFUSION | 08 | RECHAUFFEUR DE PERFUSION / TRANSFUSION | 355 | DECONGELATEUR A PLASMA | 02 |  | 00 | 083550200 |  |  | DECONGELATEUR A PLASMA
PERFUSION | 08 | RECHAUFFEUR DE PERFUSION / TRANSFUSION | 355 | RECHAUFFEUR DE PERFUSION / TRANSFUSION | 03 |  | 00 | 083550300 | ANES32410000 | 32410 | RECHAUFFEUR DE PERFUSION / TRANSFUSION
PERFUSION | 08 | RECHAUFFEUR DE PERFUSION / TRANSFUSION | 355 | ACCESSOIRE RECHAUFFEUR DE PERFUSION / TRANSFUSION | 99 |  | 99 | 083559999 |  |  | ACCESSOIRE RECHAUFFEUR DE PERFUSION / TRANSFUSION
PERFUSION | 08 | TRANSFUSION | 356 | SYSTEME D'AUTOTRANSFUSION | 01 |  | 00 | 083560100 | ANES32412000 | 32412 | SYSTEME D'AUTOTRANSFUSION
PERFUSION | 08 | TRANSFUSION | 356 | ACCESSOIRE SYSTEME D'AUTOTRANSFUSION | 99 |  | 99 | 083569999 |  |  | ACCESSOIRE SYSTEME D'AUTOTRANSFUSION
SUPPLEANCE FONCTIONNELLE | 09 | SUPPLEANCE FONCTIONNELLE | 400 | SUPPLEANCE FONCTIONNELLE LOGICIEL | 64 |  | 64 | 094006464 |  |  | SUPPLEANCE FONCTIONNELLE LOGICIEL
SUPPLEANCE FONCTIONNELLE | 09 | SUPPLEANCE FONCTIONNELLE | 400 | SUPPLEANCE FONCTIONNELLE AUTRE EQPT | 77 |  | 00 | 094007700 |  |  | SUPPLEANCE FONCTIONNELLE AUTRE EQPT
SUPPLEANCE FONCTIONNELLE | 09 | SUPPLEANCE FONCTIONNELLE | 400 | SUPPLEANCE FONCTIONNELLE EQPT INNOVANT | 88 |  | 00 | 094008800 |  |  | SUPPLEANCE FONCTIONNELLE EQPT INNOVANT
SUPPLEANCE FONCTIONNELLE | 09 | SUPPLEANCE RENALE | 401 | GENERATEUR D'HEMODIALYSE | 01 |  | 00 | 094010100 | SUPP40601000 | 40001 | GENERATEUR D'HEMODIALYSE
SUPPLEANCE FONCTIONNELLE | 09 | SUPPLEANCE RENALE | 401 | GENERATEUR D'HEMODIALYSE | 01 | MONITEUR DE DEBIT FISTULE ARTERIO-VEINEUSE | 02 | 094010102 |  |  | MONITEUR DE DEBIT FISTULE ARTERIO-VEINEUSE
SUPPLEANCE FONCTIONNELLE | 09 | SUPPLEANCE RENALE | 401 | GENERATEUR D'HEMODIALYSE | 01 | SEPARATEUR DE CELLULES/PLASMA PAR CENTRIFUGATION POUR DIALYSE | 04 | 094010104 |  |  | SEPARATEUR DE CELLULES/PLASMA PAR CENTRIFUGATION POUR DIALYSE
SUPPLEANCE FONCTIONNELLE | 09 | SUPPLEANCE RENALE | 401 | RECHAUFFEUR EXTERNE POUR SYSTEME DE DIALYSE | 02 |  | 00 | 094010200 | SUPP40607000 |  | RECHAUFFEUR EXTERNE POUR SYSTEME DE DIALYSE
SUPPLEANCE FONCTIONNELLE | 09 | SUPPLEANCE RENALE | 401 | GENERATEUR DE DIALYSE PERITONEALE | 03 |  | 00 | 094010300 | SUPP40602000 | 40004 | GENERATEUR DE DIALYSE PERITONEALE
SUPPLEANCE FONCTIONNELLE | 09 | SUPPLEANCE RENALE | 401 | GENERATEUR D'HEMOFILTRATION | 04 |  | 00 | 094010400 | SUPP40604000 |  | GENERATEUR D'HEMOFILTRATION
SUPPLEANCE FONCTIONNELLE | 09 | SUPPLEANCE RENALE | 401 | GENERATEUR MULTIPOSTE D'HEMODIALYSE | 05 |  | 00 | 094010500 | SUPP40603000 | 40002 | GENERATEUR MULTIPOSTE D'HEMODIALYSE
SUPPLEANCE FONCTIONNELLE | 09 | SUPPLEANCE RENALE | 401 | SYSTEME DE TRAITEMENT D'EAU INDIVIDUEL / OSMOSEUR MOBILE | 06 |  | 00 | 094010600 | SUPP40609000 |  | SYSTEME DE TRAITEMENT D'EAU INDIVIDUEL / OSMOSEUR MOBILE
SUPPLEANCE FONCTIONNELLE | 09 | SUPPLEANCE RENALE | 401 | SYSTEME DE TRAITEMENT D'EAU POUR HEMODIALYSE | 07 |  | 00 | 094010700 |  |  | SYSTEME DE TRAITEMENT D'EAU POUR HEMODIALYSE
SUPPLEANCE FONCTIONNELLE | 09 | SUPPLEANCE RENALE | 401 | SYSTEME DE TRAITEMENT D'EAU POUR HEMODIALYSE | 07 | ADOUCISSEUR DE DIALYSE | 01 | 094010701 |  |  | ADOUCISSEUR DE DIALYSE
SUPPLEANCE FONCTIONNELLE | 09 | SUPPLEANCE RENALE | 401 | SYSTEME DE TRAITEMENT D'EAU POUR HEMODIALYSE | 07 | ANALYSEUR DE DIALYSE | 02 | 094010702 |  |  | ANALYSEUR DE DIALYSE
SUPPLEANCE FONCTIONNELLE | 09 | SUPPLEANCE RENALE | 401 | SYSTEME DE TRAITEMENT D'EAU POUR HEMODIALYSE | 07 | CENTRALE D'ACIDE DE DIALYSE | 03 | 094010703 |  |  | CENTRALE D'ACIDE DE DIALYSE
SUPPLEANCE FONCTIONNELLE | 09 | SUPPLEANCE RENALE | 401 | SYSTEME DE TRAITEMENT D'EAU POUR HEMODIALYSE | 07 | FILTRE A CHARBON DE DIALYSE | 04 | 094010704 |  |  | FILTRE A CHARBON DE DIALYSE
SUPPLEANCE FONCTIONNELLE | 09 | SUPPLEANCE RENALE | 401 | SYSTEME DE TRAITEMENT D'EAU POUR HEMODIALYSE | 07 | OSMOSEUR INVERSE DE DIALYSE | 05 | 094010705 |  |  | OSMOSEUR INVERSE DE DIALYSE
SUPPLEANCE FONCTIONNELLE | 09 | SUPPLEANCE RENALE | 401 | SYSTEME DE TRAITEMENT D'EAU POUR HEMODIALYSE | 07 | STERILISATEUR UV DE DIALYSE | 06 | 094010706 |  |  | STERILISATEUR UV DE DIALYSE
SUPPLEANCE FONCTIONNELLE | 09 | SUPPLEANCE RENALE | 401 | SYSTEME DE TRAITEMENT D'EAU POUR HEMODIALYSE | 07 | ACCESSOIRE TRAITEMENT D'EAU DIALYSE | 99 | 094010799 |  |  | ACCESSOIRE TRAITEMENT D'EAU DIALYSE
SUPPLEANCE FONCTIONNELLE | 09 | SUPPLEANCE RENALE | 401 | LOGICIEL HEMODIALYSE (CONCENTRATEUR DE DONNEES) | 08 |  | 64 | 094010864 |  |  | LOGICIEL HEMODIALYSE (CONCENTRATEUR DE DONNEES)
SUPPLEANCE FONCTIONNELLE | 09 | SUPPLEANCE RENALE | 401 | ACCESSOIRE SUPPLEANCE RENALE | 99 |  | 99 | 094019999 |  |  | ACCESSOIRE SUPPLEANCE RENALE
SUPPLEANCE FONCTIONNELLE | 09 | APHERESES | 402 | GENERATEUR D'APHERESE | 01 |  | 00 | 094020100 |  |  | GENERATEUR D'APHERESE
SUPPLEANCE FONCTIONNELLE | 09 | APHERESES | 402 | ACCESSOIRE APHERESES | 99 |  | 99 | 094029999 |  |  | ACCESSOIRE APHERESES
SUPPLEANCE FONCTIONNELLE | 09 | SUPPLEANCE CARDIAQUE | 403 | CIRCULATION EXTRACORPORELLE (CEC) | 01 |  | 00 | 094030100 |  |  | CIRCULATION EXTRACORPORELLE (CEC)
SUPPLEANCE FONCTIONNELLE | 09 | SUPPLEANCE CARDIAQUE | 403 | CIRCULATION EXTRACORPORELLE (CEC) | 01 | AUTRE ELEMENT CEC | 01 | 094030101 |  |  | AUTRE ELEMENT CEC
SUPPLEANCE FONCTIONNELLE | 09 | SUPPLEANCE CARDIAQUE | 403 | CIRCULATION EXTRACORPORELLE (CEC) | 01 | GROUPE THERMIQUE POUR CEC | 02 | 094030102 | BLOC60102000 | 37102 | GROUPE THERMIQUE POUR CEC
SUPPLEANCE FONCTIONNELLE | 09 | SUPPLEANCE CARDIAQUE | 403 | CIRCULATION EXTRACORPORELLE (CEC) | 01 | MELANGEUR D'OXYGENE POUR CEC | 03 | 094030103 |  |  | MELANGEUR D'OXYGENE POUR CEC
SUPPLEANCE FONCTIONNELLE | 09 | SUPPLEANCE CARDIAQUE | 403 | CIRCULATION EXTRACORPORELLE (CEC) | 01 | OXYGENATEUR POUR CEC | 04 | 094030104 | BLOC60103000 | 37103 | OXYGENATEUR POUR CEC
SUPPLEANCE FONCTIONNELLE | 09 | SUPPLEANCE CARDIAQUE | 403 | CIRCULATION EXTRACORPORELLE (CEC) | 01 | PANNEAU DE CONTROLE CEC | 05 | 094030105 | BLOC60104000 | 37105 | PANNEAU DE CONTROLE CEC
SUPPLEANCE FONCTIONNELLE | 09 | SUPPLEANCE CARDIAQUE | 403 | CIRCULATION EXTRACORPORELLE (CEC) | 01 | POMPE A SANG POUR CEC | 06 | 094030106 | BLOC60101000 | 37101 | POMPE A SANG POUR CEC
SUPPLEANCE FONCTIONNELLE | 09 | SUPPLEANCE CARDIAQUE | 403 | CIRCULATION EXTRACORPORELLE (CEC) | 01 | SYSTEME INFORMATIQUE POUR APPAREIL DE CEC | 64 | 094030164 | BLOC60503000 | 37104 | SYSTEME INFORMATIQUE POUR APPAREIL DE CEC
SUPPLEANCE FONCTIONNELLE | 09 | SUPPLEANCE CARDIAQUE | 403 | OXYGENATION PAR MEMBRANE EXTRACORPORELLE (ECMO) | 02 |  | 00 | 094030200 |  |  | OXYGENATION PAR MEMBRANE EXTRACORPORELLE (ECMO)
SUPPLEANCE FONCTIONNELLE | 09 | SUPPLEANCE CARDIAQUE | 403 | OXYGENATION PAR MEMBRANE EXTRACORPORELLE (ECMO) | 02 | GROUPE THERMIQUE POUR ECMO | 01 | 094030201 |  |  | GROUPE THERMIQUE POUR ECMO
SUPPLEANCE FONCTIONNELLE | 09 | SUPPLEANCE CARDIAQUE | 403 | OXYGENATION PAR MEMBRANE EXTRACORPORELLE (ECMO) | 02 | MELANGEUR POUR ECMO | 02 | 094030202 |  |  | MELANGEUR POUR ECMO
SUPPLEANCE FONCTIONNELLE | 09 | SUPPLEANCE CARDIAQUE | 403 | OXYGENATION PAR MEMBRANE EXTRACORPORELLE (ECMO) | 02 | OXYGENATEUR POUR ECMO | 03 | 094030203 |  |  | OXYGENATEUR POUR ECMO
SUPPLEANCE FONCTIONNELLE | 09 | SUPPLEANCE CARDIAQUE | 403 | OXYGENATION PAR MEMBRANE EXTRACORPORELLE (ECMO) | 02 | POMPE A SANG POUR ECMO | 04 | 094030204 |  |  | POMPE A SANG POUR ECMO
SUPPLEANCE FONCTIONNELLE | 09 | SUPPLEANCE CARDIAQUE | 403 | POMPE A BALLONNET INTRA-AORTIQUE | 03 |  | 00 | 094030300 | SUPP40102000 | 40301 | POMPE A BALLONNET INTRA-AORTIQUE
SUPPLEANCE FONCTIONNELLE | 09 | SUPPLEANCE CARDIAQUE | 403 | ACCESSOIRE SUPPLEANE CARDIAQUE | 99 |  | 99 | 094039999 |  |  | ACCESSOIRE SUPPLEANE CARDIAQUE
SUPPLEANCE FONCTIONNELLE | 09 | AUTRES SUPPLEANCES | 404 | EQUIPEMENT DE SUIVI OCCULAIRE | 01 |  | 00 | 094040100 |  |  | EQUIPEMENT DE SUIVI OCCULAIRE
SUPPLEANCE FONCTIONNELLE | 09 | AUTRES SUPPLEANCES | 404 | EQUIPEMENT DE SUIVI OCCULAIRE | 01 | LOGICIEL POUR SUIVI OCCULAIRE | 64 | 094040164 |  |  | LOGICIEL POUR SUIVI OCCULAIRE
SUPPLEANCE FONCTIONNELLE | 09 | AUTRES SUPPLEANCES | 404 | EQUIPEMENT DE SUPPLEANCE OPHTALMOLOGIQUE | 02 |  | 00 | 094040200 | SUPP40301000 | 40790 | EQUIPEMENT DE SUPPLEANCE OPHTALMOLOGIQUE
SUPPLEANCE FONCTIONNELLE | 09 | AUTRES SUPPLEANCES | 404 | EQUIPEMENT DE SUPPLEANCE ORL | 03 |  | 00 | 094040300 | SUPP40401000 | 40690 | EQUIPEMENT DE SUPPLEANCE ORL
SUPPLEANCE FONCTIONNELLE | 09 | AUTRES SUPPLEANCES | 404 | EQUIPEMENT DE SUPPLEANCE ORTHOPEDIQUE | 04 |  | 00 | 094040400 | SUPP40501000 | 40999 | EQUIPEMENT DE SUPPLEANCE ORTHOPEDIQUE
SUPPLEANCE FONCTIONNELLE | 09 | AUTRES SUPPLEANCES | 404 | ACCESSOIRE AUTRES SUPPLEANCES | 99 |  | 99 | 094049999 |  |  | ACCESSOIRE AUTRES SUPPLEANCES
FLUIDES MEDICAUX | 10 | FLUIDES MEDICAUX | 450 | FLUIDES MEDICAUX LOGICIEL | 64 |  | 64 | 104506464 |  |  | FLUIDES MEDICAUX LOGICIEL
FLUIDES MEDICAUX | 10 | FLUIDES MEDICAUX | 450 | FLUIDES MEDICAUX AUTRE EQPT | 77 |  | 00 | 104507700 |  |  | FLUIDES MEDICAUX AUTRE EQPT
FLUIDES MEDICAUX | 10 | FLUIDES MEDICAUX | 450 | FLUIDES MEDICAUX EQPT INNOVANT | 88 |  | 00 | 104508800 |  |  | FLUIDES MEDICAUX EQPT INNOVANT
FLUIDES MEDICAUX | 10 | ALIMENTATION EN FLUIDES | 451 | ADMINSTRATION MEOPA (N2O/O2) DEBIT CONTINU | 01 |  | 00 | 104510100 |  |  | ADMINSTRATION MEOPA (N2O/O2) DEBIT CONTINU
FLUIDES MEDICAUX | 10 | ALIMENTATION EN FLUIDES | 451 | ADMINSTRATION MEOPA (N2O/O2) VALVE A LA DEMANDE | 02 |  | 00 | 104510200 |  |  | ADMINSTRATION MEOPA (N2O/O2) VALVE A LA DEMANDE
FLUIDES MEDICAUX | 10 | ALIMENTATION EN FLUIDES | 451 | CONCENTRATEUR D'OXYGENE MEDICAL | 03 |  | 00 | 104510300 | THER70402000 | 44904 | CONCENTRATEUR D'OXYGENE MEDICAL
FLUIDES MEDICAUX | 10 | ALIMENTATION EN FLUIDES | 451 | CONCENTRATEUR D'OXYGENE MEDICAL | 03 | BOUTEILLE O2 MEDICAL PETIT VOLUME REMPLISSABLE | 01 | 104510301 |  |  | BOUTEILLE O2 MEDICAL PETIT VOLUME REMPLISSABLE
FLUIDES MEDICAUX | 10 | ALIMENTATION EN FLUIDES | 451 | CONCENTRATEUR D'OXYGENE MEDICAL | 03 | COMPRESSEUR O2 MEDICAL ASSOCIE | 02 | 104510302 |  |  | COMPRESSEUR O2 MEDICAL ASSOCIE
FLUIDES MEDICAUX | 10 | ALIMENTATION EN FLUIDES | 451 | CONCENTRATEUR D'OXYGENE MEDICAL | 03 | CONCENTRATEUR D'OXYGENE MEDICAL INDIVIDUEL | 03 | 104510303 |  |  | CONCENTRATEUR D'OXYGENE MEDICAL INDIVIDUEL
FLUIDES MEDICAUX | 10 | ALIMENTATION EN FLUIDES | 451 | CONCENTRATEUR D'OXYGENE MEDICAL | 03 | CONCENTRATEUR O2 MEDICAL | 04 | 104510304 |  |  | CONCENTRATEUR O2 MEDICAL
FLUIDES MEDICAUX | 10 | ALIMENTATION EN FLUIDES | 451 | DEBITMETRE A AIR MEDICAL | 04 |  | 00 | 104510400 | THER70406000 |  | DEBITMETRE A AIR MEDICAL
FLUIDES MEDICAUX | 10 | ALIMENTATION EN FLUIDES | 451 | DEBITMETRE A AIR MEDICAL | 04 | DEBITMETRE AIR MEDICAL <5L | 01 | 104510401 |  |  | DEBITMETRE AIR MEDICAL <5L
FLUIDES MEDICAUX | 10 | ALIMENTATION EN FLUIDES | 451 | DEBITMETRE A AIR MEDICAL | 04 | DEBITMETRE AIR MEDICAL >30L | 02 | 104510402 |  |  | DEBITMETRE AIR MEDICAL >30L
FLUIDES MEDICAUX | 10 | ALIMENTATION EN FLUIDES | 451 | DEBITMETRE A AIR MEDICAL | 04 | DEBITMETRE AIR MEDICAL ENTRE 5 ET 30L | 03 | 104510403 |  |  | DEBITMETRE AIR MEDICAL ENTRE 5 ET 30L
FLUIDES MEDICAUX | 10 | ALIMENTATION EN FLUIDES | 451 | DEBITMETRE A OXYGENE MEDICAL | 05 |  | 00 | 104510500 | THER70403000 | 44909 | DEBITMETRE A OXYGENE MEDICAL
FLUIDES MEDICAUX | 10 | ALIMENTATION EN FLUIDES | 451 | DEBITMETRE A OXYGENE MEDICAL | 05 | DEBITMETRE A OXYGENE MEDICAL <5L | 01 | 104510501 |  |  | DEBITMETRE A OXYGENE MEDICAL <5L
FLUIDES MEDICAUX | 10 | ALIMENTATION EN FLUIDES | 451 | DEBITMETRE A OXYGENE MEDICAL | 05 | DEBITMETRE A OXYGENE MEDICAL >30L | 02 | 104510502 |  |  | DEBITMETRE A OXYGENE MEDICAL >30L
FLUIDES MEDICAUX | 10 | ALIMENTATION EN FLUIDES | 451 | DEBITMETRE A OXYGENE MEDICAL | 05 | DEBITMETRE A OXYGENE MEDICAL ENTRE 5 ET 30L | 03 | 104510503 |  |  | DEBITMETRE A OXYGENE MEDICAL ENTRE 5 ET 30L
FLUIDES MEDICAUX | 10 | ALIMENTATION EN FLUIDES | 451 | DEBITMETRE CO2 MEDICAL | 06 |  | 00 | 104510600 |  |  | DEBITMETRE CO2 MEDICAL
FLUIDES MEDICAUX | 10 | ALIMENTATION EN FLUIDES | 451 | DEBITMETRE PROTOXYDE D'AZOTE MEDICAL | 07 |  | 00 | 104510700 |  |  | DEBITMETRE PROTOXYDE D'AZOTE MEDICAL
FLUIDES MEDICAUX | 10 | ALIMENTATION EN FLUIDES | 451 | DEBITMETRE SPECIFIQUE MEDICAL | 08 |  | 00 | 104510800 |  |  | DEBITMETRE SPECIFIQUE MEDICAL
FLUIDES MEDICAUX | 10 | ALIMENTATION EN FLUIDES | 451 | DEDOUBLEUR PRISE AIR MEDICAL | 09 |  | 00 | 104510900 |  |  | DEDOUBLEUR PRISE AIR MEDICAL
FLUIDES MEDICAUX | 10 | ALIMENTATION EN FLUIDES | 451 | DEDOUBLEUR PRISE OXYGENE MEDICAL | 10 |  | 00 | 104511000 |  |  | DEDOUBLEUR PRISE OXYGENE MEDICAL
FLUIDES MEDICAUX | 10 | ALIMENTATION EN FLUIDES | 451 | DEDOUBLEUR PRISE VIDE | 11 |  | 00 | 104511100 |  |  | DEDOUBLEUR PRISE VIDE
FLUIDES MEDICAUX | 10 | ALIMENTATION EN FLUIDES | 451 | FLEXIBLE A AIR MEDICAL | 12 |  | 00 | 104511200 |  |  | FLEXIBLE A AIR MEDICAL
FLUIDES MEDICAUX | 10 | ALIMENTATION EN FLUIDES | 451 | FLEXIBLE A AIR MEDICAL HAUTE PRESSION | 13 |  | 00 | 104511300 |  |  | FLEXIBLE A AIR MEDICAL HAUTE PRESSION
FLUIDES MEDICAUX | 10 | ALIMENTATION EN FLUIDES | 451 | FLEXIBLE A OXYGENE MEDICAL | 14 |  | 00 | 104511400 |  |  | FLEXIBLE A OXYGENE MEDICAL
FLUIDES MEDICAUX | 10 | ALIMENTATION EN FLUIDES | 451 | FLEXIBLE CO2 MEDICAL | 15 |  | 00 | 104511500 |  |  | FLEXIBLE CO2 MEDICAL
FLUIDES MEDICAUX | 10 | ALIMENTATION EN FLUIDES | 451 | FLEXIBLE PROTOXYDE D'AZOTE MEDICAL | 16 |  | 00 | 104511600 |  |  | FLEXIBLE PROTOXYDE D'AZOTE MEDICAL
FLUIDES MEDICAUX | 10 | ALIMENTATION EN FLUIDES | 451 | FLEXIBLE SPECIFIQUE MEDICAL | 17 |  | 00 | 104511700 |  |  | FLEXIBLE SPECIFIQUE MEDICAL
FLUIDES MEDICAUX | 10 | ALIMENTATION EN FLUIDES | 451 | MONODETENDEUR AIR MEDICAL | 18 |  | 00 | 104511800 |  |  | MONODETENDEUR AIR MEDICAL
FLUIDES MEDICAUX | 10 | ALIMENTATION EN FLUIDES | 451 | MONODETENDEUR ARGON MEDICAL | 19 |  | 00 | 104511900 |  |  | MONODETENDEUR ARGON MEDICAL
FLUIDES MEDICAUX | 10 | ALIMENTATION EN FLUIDES | 451 | MONODETENDEUR CARBOGENE | 20 |  | 00 | 104512000 |  |  | MONODETENDEUR CARBOGENE
FLUIDES MEDICAUX | 10 | ALIMENTATION EN FLUIDES | 451 | MONODETENDEUR CO2 MEDICAL | 21 |  | 00 | 104512100 |  |  | MONODETENDEUR CO2 MEDICAL
FLUIDES MEDICAUX | 10 | ALIMENTATION EN FLUIDES | 451 | MONODETENDEUR MELANGE DE GAZ | 22 |  | 00 | 104512200 |  |  | MONODETENDEUR MELANGE DE GAZ
FLUIDES MEDICAUX | 10 | ALIMENTATION EN FLUIDES | 451 | MONODETENDEUR O2 MEDICAL | 23 |  | 00 | 104512300 |  |  | MONODETENDEUR O2 MEDICAL
FLUIDES MEDICAUX | 10 | ALIMENTATION EN FLUIDES | 451 | MONODETENDEUR SPECIFIQUE | 24 |  | 00 | 104512400 |  |  | MONODETENDEUR SPECIFIQUE
FLUIDES MEDICAUX | 10 | DISTRIBUTION DES FLUIDES | 452 | BRAS DE DISTRIBUTION DE FLUIDES | 01 |  | 00 | 104520100 | BLOC60801000 | 36601 | BRAS DE DISTRIBUTION DE FLUIDES
FLUIDES MEDICAUX | 10 | DISTRIBUTION DES FLUIDES | 452 | CADRE PLAFONNIER DE DISTRIBUTION DE FLUIDES | 02 |  | 00 | 104520200 |  |  | CADRE PLAFONNIER DE DISTRIBUTION DE FLUIDES
FLUIDES MEDICAUX | 10 | DISTRIBUTION DES FLUIDES | 452 | POUTRE DE DISTRIBUTION DE FLUIDES | 03 |  | 00 | 104520300 |  |  | POUTRE DE DISTRIBUTION DE FLUIDES
FLUIDES MEDICAUX | 10 | ASPIRATION | 453 | ASPIRATEUR DE MUCOSITES ELECTRIQUE | 01 |  | 00 | 104530100 |  |  | ASPIRATEUR DE MUCOSITES ELECTRIQUE
FLUIDES MEDICAUX | 10 | ASPIRATION | 453 | ASPIRATEUR DE MUCOSITES MANUEL OU A PIED | 02 |  | 00 | 104530200 | ANES32303000 |  | ASPIRATEUR DE MUCOSITES MANUEL OU A PIED
FLUIDES MEDICAUX | 10 | ASPIRATION | 453 | EQUIPEMENT D'ASPIRATION | 03 |  | 00 | 104530300 | ANES32302000 | 32302 | EQUIPEMENT D'ASPIRATION
FLUIDES MEDICAUX | 10 | ASPIRATION | 453 | FLEXIBLE SEGA | 04 |  | 00 | 104530400 |  |  | FLEXIBLE SEGA
FLUIDES MEDICAUX | 10 | ASPIRATION | 453 | FLEXIBLE VIDE | 05 |  | 00 | 104530500 |  |  | FLEXIBLE VIDE
FLUIDES MEDICAUX | 10 | ASPIRATION | 453 | REGULATEUR DE VIDE 0 A -1000 | 06 |  | 00 | 104530600 | ANES32304003 |  | REGULATEUR DE VIDE 0 A -1000
FLUIDES MEDICAUX | 10 | ASPIRATION | 453 | REGULATEUR DE VIDE 0 A -250 | 07 |  | 00 | 104530700 | ANES32304001 |  | REGULATEUR DE VIDE 0 A -250
FLUIDES MEDICAUX | 10 | ASPIRATION | 453 | REGULATEUR DE VIDE 0 A -600 | 08 |  | 00 | 104530800 | ANES32304002 |  | REGULATEUR DE VIDE 0 A -600
FLUIDES MEDICAUX | 10 | ASPIRATION | 453 | SYSTEME D'EXTRACTION DES GAZ D'ANESTHESIE | 09 |  | 00 | 104530900 |  |  | SYSTEME D'EXTRACTION DES GAZ D'ANESTHESIE
FLUIDES MEDICAUX | 10 | EQUIPEMENT CRYOGENIE | 454 | RESERVOIR D'AZOTE LIQUIDE | 01 |  | 00 | 104540100 |  |  | RESERVOIR D'AZOTE LIQUIDE
FLUIDES MEDICAUX | 10 | EQUIPEMENT CRYOGENIE | 454 | RESERVOIR D'AZOTE LIQUIDE | 01 | BOUTEILLE AZOTE PETIT VOLUME REMPLISSABLE | 01 | 104540101 |  |  | BOUTEILLE AZOTE PETIT VOLUME REMPLISSABLE
FLUIDES MEDICAUX | 10 | EQUIPEMENT CRYOGENIE | 454 | RESERVOIR D'AZOTE LIQUIDE | 01 | CRYOCONSERVATEUR A REMPLISSAGE AUTOMATIQUE | 02 | 104540102 |  |  | CRYOCONSERVATEUR A REMPLISSAGE AUTOMATIQUE
FLUIDES MEDICAUX | 10 | EQUIPEMENT CRYOGENIE | 454 | RESERVOIR D'AZOTE LIQUIDE | 01 | CRYOCONSERVATEUR A REMPLISSAGE MANUEL | 03 | 104540103 |  |  | CRYOCONSERVATEUR A REMPLISSAGE MANUEL
FLUIDES MEDICAUX | 10 | EQUIPEMENT CRYOGENIE | 454 | RESERVOIR D'AZOTE LIQUIDE | 01 | SYSTEME DE PRELEVEMENT D'AZOTE LIQUIDE | 04 | 104540104 |  |  | SYSTEME DE PRELEVEMENT D'AZOTE LIQUIDE
FLUIDES MEDICAUX | 10 | EQUIPEMENT CRYOGENIE | 454 | SYSTEME DE TRANSPORT D'AZOTE LIQUIDE | 02 |  | 00 | 104540200 |  |  | SYSTEME DE TRANSPORT D'AZOTE LIQUIDE
IMAGERIE MEDICALE | 11 | IMAGERIE MEDICALE | 500 | IMAGERIE MEDICALE LOGICIEL | 64 |  | 64 | 115006464 |  |  | IMAGERIE MEDICALE LOGICIEL
IMAGERIE MEDICALE | 11 | IMAGERIE MEDICALE | 500 | IMAGERIE MEDICALE AUTRE EQPT | 77 |  | 00 | 115007700 |  |  | IMAGERIE MEDICALE AUTRE EQPT
IMAGERIE MEDICALE | 11 | IMAGERIE MEDICALE | 500 | IMAGERIE MEDICALE AUTRE EQPT | 77 |  | 00 | 115007700 |  |  | IMAGERIE MEDICALE AUTRE EQPT
IMAGERIE MEDICALE | 11 | IMAGERIE MEDICALE | 500 | IMAGERIE MEDICALE EQPT INNOVANT | 88 |  | 00 | 115008800 |  |  | IMAGERIE MEDICALE EQPT INNOVANT
IMAGERIE MEDICALE | 11 | ACCESSOIRES IMAGERIE | 501 | ECRAN D'IMAGERIE MEDICALE | 01 |  | 00 | 115010100 | IMAG50703001 |  | ECRAN D'IMAGERIE MEDICALE
IMAGERIE MEDICALE | 11 | ACCESSOIRES IMAGERIE | 501 | INJECTEUR DE PRODUIT DE CONTRASTE POUR RADIOLOGIE VASCULAIRE | 02 | ALIMENTATION DE L'INJECTEUR DE PRODUIT DE CONTRASTE POUR RADIOLOGIE VASCULAIRE | 01 | 115010201 |  |  | ALIMENTATION DE L'INJECTEUR DE PRODUIT DE CONTRASTE POUR RADIOLOGIE VASCULAIRE
IMAGERIE MEDICALE | 11 | ACCESSOIRES IMAGERIE | 501 | INJECTEUR DE PRODUIT DE CONTRASTE POUR RADIOLOGIE VASCULAIRE | 02 | PUPITRE DE COMMANDE DE L'INJECTEUR DE PRODUIT DE CONTRASTE POUR RADIOLOGIE VASCULAIRE | 02 | 115010202 |  |  | PUPITRE DE COMMANDE DE L'INJECTEUR DE PRODUIT DE CONTRASTE POUR RADIOLOGIE VASCULAIRE
IMAGERIE MEDICALE | 11 | ACCESSOIRES IMAGERIE | 501 | INJECTEUR DE PRODUIT DE CONTRASTE POUR SCANNER | 03 |  | 00 | 115010300 | IMAG50106000 | 5405 | INJECTEUR DE PRODUIT DE CONTRASTE POUR SCANNER
IMAGERIE MEDICALE | 11 | ACCESSOIRES IMAGERIE | 501 | INJECTEUR DE PRODUIT DE CONTRASTE POUR SCANNER | 03 | ALIMENTATION DE L'INJECTEUR DE PRODUIT DE CONTRASTE POUR SCANNER | 01 | 115010301 |  |  | ALIMENTATION DE L'INJECTEUR DE PRODUIT DE CONTRASTE POUR SCANNER
IMAGERIE MEDICALE | 11 | ACCESSOIRES IMAGERIE | 501 | INJECTEUR DE PRODUIT DE CONTRASTE POUR SCANNER | 03 | PUPITRE DE COMMANDE DE L'INJECTEUR DE PRODUIT DE CONTRASTE POUR SCANNER | 02 | 115010302 |  |  | PUPITRE DE COMMANDE DE L'INJECTEUR DE PRODUIT DE CONTRASTE POUR SCANNER
IMAGERIE MEDICALE | 11 | ACCESSOIRES IMAGERIE | 501 | INJECTEUR DE PRODUIT DE CONTRASTE POUR SCANNER | 03 | RECHAUFFEUR DE PRODUIT POUR INJECTEUR SCANNER | 03 | 115010303 |  |  | RECHAUFFEUR DE PRODUIT POUR INJECTEUR SCANNER
IMAGERIE MEDICALE | 11 | ACCESSOIRES IMAGERIE | 501 | INJECTEUR DE PRODUIT DE CONTRASTE POUR SCANNER | 03 | TÊTE D'INJECTION DE L'INJECTEUR DE PRODUIT DE CONTRASTE POUR SCANNER | 04 | 115010304 |  |  | TÊTE D'INJECTION DE L'INJECTEUR DE PRODUIT DE CONTRASTE POUR SCANNER
IMAGERIE MEDICALE | 11 | ACCESSOIRES IMAGERIE | 501 | INSUFFLATEUR DE CO2 POUR EXAMEN DIGESTIF | 04 |  | 00 | 115010400 |  |  | INSUFFLATEUR DE CO2 POUR EXAMEN DIGESTIF
IMAGERIE MEDICALE | 11 | ACCESSOIRES IMAGERIE | 501 | MATERIEL DE POSITIONNEMENT POUR IMAGERIE | 05 |  | 00 | 115010500 |  |  | MATERIEL DE POSITIONNEMENT POUR IMAGERIE
IMAGERIE MEDICALE | 11 | ACCESSOIRES IMAGERIE | 501 | MATERIEL DE POSITIONNEMENT PEDIATRIQUE POUR IRM | 06 |  | 00 | 115010600 |  |  | MATERIEL DE POSITIONNEMENT PEDIATRIQUE POUR IRM
IMAGERIE MEDICALE | 11 | ACCESSOIRES IMAGERIE | 501 | MATERIEL DE POSITIONNEMENT PEDIATRIQUE POUR SCANNER | 07 |  | 00 | 115010700 |  |  | MATERIEL DE POSITIONNEMENT PEDIATRIQUE POUR SCANNER
IMAGERIE MEDICALE | 11 | ACCESSOIRES IMAGERIE | 501 | MATERIEL DE POSITIONNEMENT POUR IRM | 08 |  | 00 | 115010800 |  |  | MATERIEL DE POSITIONNEMENT POUR IRM
IMAGERIE MEDICALE | 11 | ACCESSOIRES IMAGERIE | 501 | MATERIEL DE POSITIONNEMENT POUR SCANNER | 09 |  | 00 | 115010900 |  |  | MATERIEL DE POSITIONNEMENT POUR SCANNER
IMAGERIE MEDICALE | 11 | ACCESSOIRES IMAGERIE | 501 | NEGATOSCOPE | 10 |  | 00 | 115011000 | IMAG50801000 | 11201 | NEGATOSCOPE
IMAGERIE MEDICALE | 11 | ACCESSOIRES IMAGERIE | 501 | PROJECTEUR DE RADIOCINEMA (TAGARNO) | 11 |  | 00 | 115011100 |  |  | PROJECTEUR DE RADIOCINEMA (TAGARNO)
IMAGERIE MEDICALE | 11 | ACCESSOIRES IMAGERIE | 501 | SURVEILLANCE VISUELLE DU PATIENT | 12 |  | 00 | 115011200 |  |  | SURVEILLANCE VISUELLE DU PATIENT
IMAGERIE MEDICALE | 11 | ACCESSOIRES IMAGERIE | 501 | SURVEILLANCE VISUELLE DU PATIENT | 12 | CAMERA DE SURVEILLANCE VISUELLE DU PATIENT | 01 | 115011201 |  |  | CAMERA DE SURVEILLANCE VISUELLE DU PATIENT
IMAGERIE MEDICALE | 11 | ACCESSOIRES IMAGERIE | 501 | SURVEILLANCE VISUELLE DU PATIENT | 12 | ECRAN DE SURVEILLANCE VISUELLE DU PATIENT | 02 | 115011202 |  |  | ECRAN DE SURVEILLANCE VISUELLE DU PATIENT
IMAGERIE MEDICALE | 11 | ACCESSOIRES IMAGERIE | 501 | SYSTEME DE DETECTION DE MATERIEL FERROMAGNETIQUE | 13 |  | 00 | 115011300 |  |  | SYSTEME DE DETECTION DE MATERIEL FERROMAGNETIQUE
IMAGERIE MEDICALE | 11 | ECHOGRAPHIE | 502 | ECHOGRAPHE | 01 |  | 00 | 115020100 | IMAG50601000 | 6001 | ECHOGRAPHE
IMAGERIE MEDICALE | 11 | ECHOGRAPHIE | 502 | ECHOGRAPHE | 01 | AUTRE COMPOSANT D'ECHOGRAPHE | 01 | 115020101 |  |  | AUTRE COMPOSANT D'ECHOGRAPHE
IMAGERIE MEDICALE | 11 | ECHOGRAPHIE | 502 | ECHOGRAPHE | 01 | CHARIOT POUR ECHOGRAPHE | 02 | 115020102 |  |  | CHARIOT POUR ECHOGRAPHE
IMAGERIE MEDICALE | 11 | ECHOGRAPHIE | 502 | ECHOGRAPHE | 01 | CONSOLE DE L'ECHOGRAPHE | 03 | 115020103 |  |  | CONSOLE DE L'ECHOGRAPHE
IMAGERIE MEDICALE | 11 | ECHOGRAPHIE | 502 | ECHOGRAPHE | 01 | SONDE D'ECHOGRAPHIE | 04 | 115020104 | IMAG50601003 | 6002 | SONDE D'ECHOGRAPHIE
IMAGERIE MEDICALE | 11 | ECHOGRAPHIE | 502 | ECHOGRAPHE | 01 | SONDE D'ECHOGRAPHIE 3D/4D | 05 | 115020105 |  |  | SONDE D'ECHOGRAPHIE 3D/4D
IMAGERIE MEDICALE | 11 | ECHOGRAPHIE | 502 | ECHOGRAPHE | 01 | SONDE ENDOCAVITAIRE | 06 | 115020106 | IMAG50601005 | 6032 | SONDE ENDOCAVITAIRE
IMAGERIE MEDICALE | 11 | ECHOGRAPHIE | 502 | ECHOGRAPHE | 01 | SONDE ENDOCAVITAIRE 3D/4D | 07 | 115020107 |  |  | SONDE ENDOCAVITAIRE 3D/4D
IMAGERIE MEDICALE | 11 | ECHOGRAPHIE | 502 | ECHOGRAPHE | 01 | SONDE ENDOLUMINALE | 08 | 115020108 |  |  | SONDE ENDOLUMINALE
IMAGERIE MEDICALE | 11 | ECHOGRAPHIE | 502 | ECHOGRAPHE | 01 | SONDE TRANSOESOPHAGIENNE (ETO) | 09 | 115020109 | IMAG50601006 | 6022 | SONDE TRANSOESOPHAGIENNE (ETO)
IMAGERIE MEDICALE | 11 | ECHOGRAPHIE | 502 | ECHOGRAPHE | 01 | LOGICIEL POUR ECHOGRAPHE | 64 | 115020164 |  |  | LOGICIEL POUR ECHOGRAPHE
IMAGERIE MEDICALE | 11 | ECHOGRAPHIE | 502 | ECHOGRAPHE PORTABLE | 02 |  | 00 | 115020200 |  |  | ECHOGRAPHE PORTABLE
IMAGERIE MEDICALE | 11 | ECHOGRAPHIE | 502 | ECHOGRAPHE PORTABLE | 02 | SONDE D'ECHOGRAPHIE PORTABLE | 01 | 115020201 |  |  | SONDE D'ECHOGRAPHIE PORTABLE
IMAGERIE MEDICALE | 11 | ECHOGRAPHIE | 502 | ECHOGRAPHE PORTABLE | 02 | TABLETTE/SMART PHONE ASSOCIE A L'ECHOGRAPHE PORTABLE | 02 | 115020202 |  |  | TABLETTE/SMART PHONE ASSOCIE A L'ECHOGRAPHE PORTABLE
IMAGERIE MEDICALE | 11 | ECHOGRAPHIE | 502 | ECHOGRAPHE PORTABLE | 02 | AUTRE COMPOSANT D'ECHOGRAPHE PORTABLE | 03 | 115020203 |  |  | AUTRE COMPOSANT D'ECHOGRAPHE PORTABLE
IMAGERIE MEDICALE | 11 | ECHOGRAPHIE | 502 | ECHOGRAPHE PORTABLE | 02 | LOGICIEL POUR ECHOGRAPHE PORTABLE | 64 | 115020264 |  |  | LOGICIEL POUR ECHOGRAPHE PORTABLE
IMAGERIE MEDICALE | 11 | ECHOGRAPHIE | 502 | ACCESSOIRE ECHOGRAPHIE | 99 |  | 99 | 115029999 |  |  | ACCESSOIRE ECHOGRAPHIE
IMAGERIE MEDICALE | 11 | IMAGERIE EN LUMIERE VISIBLE ET THERMOGRAPHIE | 503 | SYSTEME DE THERMOGRAPHIE | 01 |  | 00 | 115030100 |  |  | SYSTEME DE THERMOGRAPHIE
IMAGERIE MEDICALE | 11 | IMAGERIE EN LUMIERE VISIBLE ET THERMOGRAPHIE | 503 | SYSTEME DE THERMOGRAPHIE | 01 | CAMERA DU SYSTEME DE THERMOGRAPHIE | 01 | 115030101 |  |  | CAMERA DU SYSTEME DE THERMOGRAPHIE
IMAGERIE MEDICALE | 11 | IMAGERIE EN LUMIERE VISIBLE ET THERMOGRAPHIE | 503 | SYSTEME DE THERMOGRAPHIE | 01 | CONSOLE DU SYSTEME DE THERMOGRAPHIE | 02 | 115030102 |  |  | CONSOLE DU SYSTEME DE THERMOGRAPHIE
IMAGERIE MEDICALE | 11 | IMAGERIE EN LUMIERE VISIBLE ET THERMOGRAPHIE | 503 | SYSTEME DE THERMOGRAPHIE | 01 | LOGICIEL DU SYSTEME DE THERMOGRAPHIE | 64 | 115030164 |  |  | LOGICIEL DU SYSTEME DE THERMOGRAPHIE
IMAGERIE MEDICALE | 11 | IMAGERIE EN LUMIERE VISIBLE ET THERMOGRAPHIE | 503 | SYSTEME D'IMAGERIE EN DERMATOLOGIE | 02 |  | 00 | 115030200 |  |  | SYSTEME D'IMAGERIE EN DERMATOLOGIE
IMAGERIE MEDICALE | 11 | IMAGERIE EN LUMIERE VISIBLE ET THERMOGRAPHIE | 503 | SYSTEME D'IMAGERIE EN DERMATOLOGIE | 02 | CAMERA DU SYSTEME D'IMAGERIE EN DERMATOLOGIE | 01 | 115030201 |  |  | CAMERA DU SYSTEME D'IMAGERIE EN DERMATOLOGIE
IMAGERIE MEDICALE | 11 | IMAGERIE EN LUMIERE VISIBLE ET THERMOGRAPHIE | 503 | SYSTEME D'IMAGERIE EN DERMATOLOGIE | 02 | CONSOLE DU SYSTEME D'IMAGERIE EN DERMATOLOGIE | 02 | 115030202 |  |  | CONSOLE DU SYSTEME D'IMAGERIE EN DERMATOLOGIE
IMAGERIE MEDICALE | 11 | IMAGERIE EN LUMIERE VISIBLE ET THERMOGRAPHIE | 503 | SYSTEME D'IMAGERIE PAR LUMINESCENCE | 03 |  | 00 | 115030300 |  |  | SYSTEME D'IMAGERIE PAR LUMINESCENCE
IMAGERIE MEDICALE | 11 | IMAGERIE EN LUMIERE VISIBLE ET THERMOGRAPHIE | 503 | SYSTEME D'IMAGERIE PAR LUMINESCENCE | 03 | ACCESSOIRE SYSTEME D'IMAGERIE PAR LUMINESCENCE | 99 | 115030399 |  |  | ACCESSOIRE SYSTEME D'IMAGERIE PAR LUMINESCENCE
IMAGERIE MEDICALE | 11 | IMAGERIE EN LUMIERE VISIBLE ET THERMOGRAPHIE | 503 | ACCESSOIRE IMAGERIE EN LUMIERE VISIBLE ET THERMOGRAPHIE | 99 |  | 99 | 115039999 |  |  | ACCESSOIRE IMAGERIE EN LUMIERE VISIBLE ET THERMOGRAPHIE
IMAGERIE MEDICALE | 11 | IMPRESSION D'IMAGES MEDICALES | 504 | IMPRIMANTE SUR PAPIER THERMOSENSIBLE | 01 |  | 00 | 115040100 | IMAG50708000 |  | IMPRIMANTE SUR PAPIER THERMOSENSIBLE
IMAGERIE MEDICALE | 11 | IMPRESSION D'IMAGES MEDICALES | 504 | REPROGRAPHE SUR FILM PHOTOGRAPHIQUE | 02 |  | 00 | 115040200 | IMAG50707000 | 11501 | REPROGRAPHE SUR FILM PHOTOGRAPHIQUE
IMAGERIE MEDICALE | 11 | IMPRESSION D'IMAGES MEDICALES | 504 | SYSTEME D'IMPRESSION D'IMAGES MEDICALES | 03 |  | 00 | 115040300 | IMAG50705000 |  | SYSTEME D'IMPRESSION D'IMAGES MEDICALES
IMAGERIE MEDICALE | 11 | IMPRESSION D'IMAGES MEDICALES | 504 | SYSTEME D'IMPRESSION D'IMAGES MEDICALES | 03 | IMPRIMANTE D'IMAGES MEDICALES COULEUR | 01 | 115040301 |  |  | IMPRIMANTE D'IMAGES MEDICALES COULEUR
IMAGERIE MEDICALE | 11 | IMPRESSION D'IMAGES MEDICALES | 504 | SYSTEME D'IMPRESSION D'IMAGES MEDICALES | 03 | IMPRIMANTE D'IMAGES MEDICALES NIVEAUX DE GRIS | 02 | 115040302 |  |  | IMPRIMANTE D'IMAGES MEDICALES NIVEAUX DE GRIS
IMAGERIE MEDICALE | 11 | IMPRESSION D'IMAGES MEDICALES | 504 | SYSTEME D'IMPRESSION D'IMAGES MEDICALES | 03 | SERVEUR D'IMPRESSION D'IMAGES MEDICALES | 03 | 115040303 |  |  | SERVEUR D'IMPRESSION D'IMAGES MEDICALES
IMAGERIE MEDICALE | 11 | IRM | 505 | IMAGEUR PAR RESONANCE MAGNETIQUE (IRM) | 01 |  | 00 | 115050100 | IMAG50501000 | 6201 | IMAGEUR PAR RESONANCE MAGNETIQUE (IRM)
IMAGERIE MEDICALE | 11 | IRM | 505 | IMAGEUR PAR RESONANCE MAGNETIQUE (IRM) | 01 | AIMANT DE L'IRM | 01 | 115050101 | IMAG50501001 |  | AIMANT DE L'IRM
IMAGERIE MEDICALE | 11 | IRM | 505 | IMAGEUR PAR RESONANCE MAGNETIQUE (IRM) | 01 | ANTENNE DE RECEPTION DE L'IRM | 02 | 115050102 | IMAG50501007 | 6202 | ANTENNE DE RECEPTION DE L'IRM
IMAGERIE MEDICALE | 11 | IRM | 505 | IMAGEUR PAR RESONANCE MAGNETIQUE (IRM) | 01 | ANTENNE EMISSION RECEPTION DE L'IRM | 03 | 115050103 |  |  | ANTENNE EMISSION RECEPTION DE L'IRM
IMAGERIE MEDICALE | 11 | IRM | 505 | IMAGEUR PAR RESONANCE MAGNETIQUE (IRM) | 01 | ANTENNE ENDOCAVITAIRE DE L'IRM | 04 | 115050104 |  |  | ANTENNE ENDOCAVITAIRE DE L'IRM
IMAGERIE MEDICALE | 11 | IRM | 505 | IMAGEUR PAR RESONANCE MAGNETIQUE (IRM) | 01 | AUTRE COMPOSANT DE L'IRM | 05 | 115050105 |  |  | AUTRE COMPOSANT DE L'IRM
IMAGERIE MEDICALE | 11 | IRM | 505 | IMAGEUR PAR RESONANCE MAGNETIQUE (IRM) | 01 | CHAÎNE D'EMISSION/RECEPTION RF DE L'IRM | 06 | 115050106 | IMAG50501003 |  | CHAÎNE D'EMISSION/RECEPTION RF DE L'IRM
IMAGERIE MEDICALE | 11 | IRM | 505 | IMAGEUR PAR RESONANCE MAGNETIQUE (IRM) | 01 | CONSOLE DE L'IRM | 07 | 115050107 |  |  | CONSOLE DE L'IRM
IMAGERIE MEDICALE | 11 | IRM | 505 | IMAGEUR PAR RESONANCE MAGNETIQUE (IRM) | 01 | DISPOSITIF DE PREVENTION DE LA CLAUSTROPHOBIE POUR IRM | 08 | 115050108 |  |  | DISPOSITIF DE PREVENTION DE LA CLAUSTROPHOBIE POUR IRM
IMAGERIE MEDICALE | 11 | IRM | 505 | IMAGEUR PAR RESONANCE MAGNETIQUE (IRM) | 01 | DISPOSITIF DE STIMULATION POUR L'IMAGRIE FONCTIONNELLE POUR IRM | 09 | 115050109 |  |  | DISPOSITIF DE STIMULATION POUR L'IMAGRIE FONCTIONNELLE POUR IRM
IMAGERIE MEDICALE | 11 | IRM | 505 | IMAGEUR PAR RESONANCE MAGNETIQUE (IRM) | 01 | RESEAU D'ANTENNES DE L'IRM | 10 | 115050110 |  |  | RESEAU D'ANTENNES DE L'IRM
IMAGERIE MEDICALE | 11 | IRM | 505 | IMAGEUR PAR RESONANCE MAGNETIQUE (IRM) | 01 | SUPPORT PATIENT DE L'IRM | 11 | 115050111 | IMAG50501006 |  | SUPPORT PATIENT DE L'IRM
IMAGERIE MEDICALE | 11 | IRM | 505 | IMAGEUR PAR RESONANCE MAGNETIQUE (IRM) | 01 | SUPPORT PATIENT MOBILE DE L'IRM | 12 | 115050112 |  |  | SUPPORT PATIENT MOBILE DE L'IRM
IMAGERIE MEDICALE | 11 | IRM | 505 | IMAGEUR PAR RESONANCE MAGNETIQUE (IRM) | 01 | SYSTEME DE GRADIENTS MAGNETIQUE DE L'IRM | 13 | 115050113 | IMAG50501002 |  | SYSTEME DE GRADIENTS MAGNETIQUE DE L'IRM
IMAGERIE MEDICALE | 11 | IRM | 505 | IMAGEUR PAR RESONANCE MAGNETIQUE (IRM) | 01 | SYSTEME DE RECUPERATION D'HELIUM DE L'IRM | 14 | 115050114 |  |  | SYSTEME DE RECUPERATION D'HELIUM DE L'IRM
IMAGERIE MEDICALE | 11 | IRM | 505 | IMAGEUR PAR RESONANCE MAGNETIQUE (IRM) | 01 | SYSTEME DE SYNCHRONISATION DE L'IMAGEUR PAR RESONANCE MAGNETIQUE | 15 | 115050115 |  |  | SYSTEME DE SYNCHRONISATION DE L'IMAGEUR PAR RESONANCE MAGNETIQUE
IMAGERIE MEDICALE | 11 | IRM | 505 | IMAGEUR PAR RESONANCE MAGNETIQUE (IRM) | 01 | LOGICIEL DE L'IMAGEUR PAR RESONANCE MAGNETIQUE | 64 | 115050164 | IMAG50501005 |  | LOGICIEL DE L'IMAGEUR PAR RESONANCE MAGNETIQUE
IMAGERIE MEDICALE | 11 | MAMMOGRAPHIE | 506 | MAMMOGRAPHE | 01 |  | 00 | 115060100 | IMAG50412000 | 5307 | MAMMOGRAPHE
IMAGERIE MEDICALE | 11 | MAMMOGRAPHIE | 506 | MAMMOGRAPHE | 01 | TUBE RX DU MAMMOGRAPHE | 01 | 115060101 | IMAG50412007 |  | TUBE RX DU MAMMOGRAPHE
IMAGERIE MEDICALE | 11 | MAMMOGRAPHIE | 506 | MAMMOGRAPHE | 01 | GENERATEUR RX DU MAMMOGRAPHE | 02 | 115060102 | IMAG50412002 |  | GENERATEUR RX DU MAMMOGRAPHE
IMAGERIE MEDICALE | 11 | MAMMOGRAPHIE | 506 | MAMMOGRAPHE | 01 | CONSOLE DU MAMMOGRAPHE | 05 | 115060105 |  |  | CONSOLE DU MAMMOGRAPHE
IMAGERIE MEDICALE | 11 | MAMMOGRAPHIE | 506 | MAMMOGRAPHE | 01 | AUTRE COMPOSANTS DE MAMMOGRAPHIE | 06 | 115060106 |  |  | AUTRE COMPOSANTS DE MAMMOGRAPHIE
IMAGERIE MEDICALE | 11 | MAMMOGRAPHIE | 506 | MAMMOGRAPHE | 01 | OPTION ANGIOMAMMOGRAPHE | 07 | 115060107 |  |  | OPTION ANGIOMAMMOGRAPHE
IMAGERIE MEDICALE | 11 | MAMMOGRAPHIE | 506 | MAMMOGRAPHE | 01 | OPTION PONCTION MAMMAIRE | 08 | 115060108 | IMAG50412003 |  | OPTION PONCTION MAMMAIRE
IMAGERIE MEDICALE | 11 | MAMMOGRAPHIE | 506 | MAMMOGRAPHE | 01 | OPTION TOMOSYNTHESE | 09 | 115060109 | IMAG50412006 |  | OPTION TOMOSYNTHESE
IMAGERIE MEDICALE | 11 | MAMMOGRAPHIE | 506 | MAMMOGRAPHE | 01 | STATIF DU MAMMOGRAPHE | 10 | 115060110 |  |  | STATIF DU MAMMOGRAPHE
IMAGERIE MEDICALE | 11 | MAMMOGRAPHIE | 506 | MAMMOGRAPHE | 01 | LOGICIEL DU MAMMOGRAPHE | 64 | 115060164 | IMAG50412005 |  | LOGICIEL DU MAMMOGRAPHE
IMAGERIE MEDICALE | 11 | MAMMOGRAPHIE | 506 | TABLE/FAUTEUIL DE PONCTION STEREOTAXIQUE | 02 |  | 00 | 115060200 |  |  | TABLE/FAUTEUIL DE PONCTION STEREOTAXIQUE
IMAGERIE MEDICALE | 11 | OSTEODENSITOMETRIE | 507 | OSTEODENSITOMETRE | 01 |  | 00 | 115070100 | IMAG50902000 | 5802 | OSTEODENSITOMETRE
IMAGERIE MEDICALE | 11 | OSTEODENSITOMETRIE | 507 | OSTEODENSITOMETRE | 01 | TUBE RX DE L'OSTEODENSITOMETRE | 01 | 115070101 | IMAG50902005 |  | TUBE RX DE L'OSTEODENSITOMETRE
IMAGERIE MEDICALE | 11 | OSTEODENSITOMETRIE | 507 | OSTEODENSITOMETRE | 01 | GENERATEUR RX DE L'OSTEODENSITOMETRE | 02 | 115070102 | IMAG50902002 |  | GENERATEUR RX DE L'OSTEODENSITOMETRE
IMAGERIE MEDICALE | 11 | OSTEODENSITOMETRIE | 507 | OSTEODENSITOMETRE | 01 | CONSOLE DE L'OSTEODENSITOMETRE | 03 | 115070103 |  |  | CONSOLE DE L'OSTEODENSITOMETRE
IMAGERIE MEDICALE | 11 | OSTEODENSITOMETRIE | 507 | OSTEODENSITOMETRE | 01 | AUTRE COMPOSANT D'OSTEODENSIMETRIE | 04 | 115070104 |  |  | AUTRE COMPOSANT D'OSTEODENSIMETRIE
IMAGERIE MEDICALE | 11 | OSTEODENSITOMETRIE | 507 | OSTEODENSITOMETRE | 01 | DETECTEUR D'OSTEODENSITOMETRIE | 05 | 115070105 | IMAG50902001 |  | DETECTEUR D'OSTEODENSITOMETRIE
IMAGERIE MEDICALE | 11 | OSTEODENSITOMETRIE | 507 | OSTEODENSITOMETRE | 01 | SOURCE RADIOACTIVE POUR OSTEODENSITOMETRE | 06 | 115070106 |  |  | SOURCE RADIOACTIVE POUR OSTEODENSITOMETRE
IMAGERIE MEDICALE | 11 | OSTEODENSITOMETRIE | 507 | OSTEODENSITOMETRE | 01 | SUPPORT PATIENT DE L'OSTEODENSITOMETRE | 07 | 115070107 | IMAG50902003 |  | SUPPORT PATIENT DE L'OSTEODENSITOMETRE
IMAGERIE MEDICALE | 11 | OSTEODENSITOMETRIE | 507 | OSTEODENSITOMETRE | 01 | LOGICIEL DE L'OSTEODENSITOMETRE | 64 | 115070164 |  |  | LOGICIEL DE L'OSTEODENSITOMETRE
IMAGERIE MEDICALE | 11 | OSTEODENSITOMETRIE | 507 | OSTEODENSITOMETRE A ULTRASONS | 02 |  | 00 | 115070200 |  |  | OSTEODENSITOMETRE A ULTRASONS
IMAGERIE MEDICALE | 11 | OSTEODENSITOMETRIE | 507 | OSTEODENSITOMETRE A ULTRASONS | 02 | SONDE POUR OSTEODENSITOMETRE A ULTRASONS | 01 | 115070201 |  |  | SONDE POUR OSTEODENSITOMETRE A ULTRASONS
IMAGERIE MEDICALE | 11 | RADIOLOGIE | 508 | APPAREIL MOBILE DE RADIOLOGIE MOTORISE | 01 |  | 00 | 115080100 |  |  | APPAREIL MOBILE DE RADIOLOGIE MOTORISE
IMAGERIE MEDICALE | 11 | RADIOLOGIE | 508 | APPAREIL MOBILE DE RADIOLOGIE MOTORISE | 01 | TUBE RX POUR MOBILE DE RADIOLOGIE MOTORISE | 01 | 115080101 |  |  | TUBE RX POUR MOBILE DE RADIOLOGIE MOTORISE
IMAGERIE MEDICALE | 11 | RADIOLOGIE | 508 | APPAREIL MOBILE DE RADIOLOGIE MOTORISE | 01 | GENERATEUR RX DE L'APPAREIL MOBILE DE RADIOLOGIE MOTORISE | 02 | 115080102 |  |  | GENERATEUR RX DE L'APPAREIL MOBILE DE RADIOLOGIE MOTORISE
IMAGERIE MEDICALE | 11 | RADIOLOGIE | 508 | APPAREIL MOBILE DE RADIOLOGIE MOTORISE | 01 | AUTRE COMPOSANT POUR APPAREIL MOBILE DE RADIOLOGIE MOTORISE | 03 | 115080103 |  |  | AUTRE COMPOSANT POUR APPAREIL MOBILE DE RADIOLOGIE MOTORISE
IMAGERIE MEDICALE | 11 | RADIOLOGIE | 508 | APPAREIL MOBILE DE RADIOLOGIE MOTORISE | 01 | LOGICIEL DE L'APPAREIL MOBILE DE RADIOLOGIE MOTORISE | 64 | 115080164 |  |  | LOGICIEL DE L'APPAREIL MOBILE DE RADIOLOGIE MOTORISE
IMAGERIE MEDICALE | 11 | RADIOLOGIE | 508 | APPAREIL MOBILE DE RADIOLOGIE NON MOTORISE | 02 |  | 00 | 115080200 |  |  | APPAREIL MOBILE DE RADIOLOGIE NON MOTORISE
IMAGERIE MEDICALE | 11 | RADIOLOGIE | 508 | APPAREIL MOBILE DE RADIOLOGIE NON MOTORISE | 02 | TUBE RX POUR MOBILE DE RADIOLOGIE NON MOTORISE | 01 | 115080201 |  |  | TUBE RX POUR MOBILE DE RADIOLOGIE NON MOTORISE
IMAGERIE MEDICALE | 11 | RADIOLOGIE | 508 | APPAREIL MOBILE DE RADIOLOGIE NON MOTORISE | 02 | GENERATEUR RX DE L'APPAREIL MOBILE DE RADIOLOGIE NON MOTORISE | 02 | 115080202 |  |  | GENERATEUR RX DE L'APPAREIL MOBILE DE RADIOLOGIE NON MOTORISE
IMAGERIE MEDICALE | 11 | RADIOLOGIE | 508 | APPAREIL MOBILE DE RADIOLOGIE NON MOTORISE | 02 | AUTRE COMPOSANT APPAREIL MOBILE DE RADIOLOGIE NON MOTORISE | 03 | 115080203 |  |  | AUTRE COMPOSANT APPAREIL MOBILE DE RADIOLOGIE NON MOTORISE
IMAGERIE MEDICALE | 11 | RADIOLOGIE | 508 | APPAREIL MOBILE DE RADIOLOGIE NON MOTORISE | 02 | LOGICIEL DE L'APPAREIL MOBILE DE RADIOLOGIE NON MOTORISE | 64 | 115080264 |  |  | LOGICIEL DE L'APPAREIL MOBILE DE RADIOLOGIE NON MOTORISE
IMAGERIE MEDICALE | 11 | RADIOLOGIE | 508 | APPAREIL POUR RADIOLOGIE VERTICALE PAR BALAYAGE | 03 |  | 00 | 115080300 | IMAG50403000 | 5310 | APPAREIL POUR RADIOLOGIE VERTICALE PAR BALAYAGE
IMAGERIE MEDICALE | 11 | RADIOLOGIE | 508 | APPAREIL POUR RADIOLOGIE VERTICALE PAR BALAYAGE | 03 | TUBE RX DE L'APPAREIL POUR RADIOLOGIE VERTICALE PAR BALAYAGE | 01 | 115080301 |  |  | TUBE RX DE L'APPAREIL POUR RADIOLOGIE VERTICALE PAR BALAYAGE
IMAGERIE MEDICALE | 11 | RADIOLOGIE | 508 | APPAREIL POUR RADIOLOGIE VERTICALE PAR BALAYAGE | 03 | GENERATEUR RX DE L'APPAREIL POUR RADIOLOGIE VERTICALE PAR BALAYAGE | 02 | 115080302 |  |  | GENERATEUR RX DE L'APPAREIL POUR RADIOLOGIE VERTICALE PAR BALAYAGE
IMAGERIE MEDICALE | 11 | RADIOLOGIE | 508 | APPAREIL POUR RADIOLOGIE VERTICALE PAR BALAYAGE | 03 | CONSOLE DE L'APPAREIL POUR RADIOLOGIE VERTICALE PAR BALAYAGE | 03 | 115080303 |  |  | CONSOLE DE L'APPAREIL POUR RADIOLOGIE VERTICALE PAR BALAYAGE
IMAGERIE MEDICALE | 11 | RADIOLOGIE | 508 | APPAREIL POUR RADIOLOGIE VERTICALE PAR BALAYAGE | 03 | AUTRE COMPOSANT APPAREIL POUR RADIOLOGIE VERTICALE PAR BALAYAGE | 04 | 115080304 |  |  | AUTRE COMPOSANT APPAREIL POUR RADIOLOGIE VERTICALE PAR BALAYAGE
IMAGERIE MEDICALE | 11 | RADIOLOGIE | 508 | APPAREIL POUR RADIOLOGIE VERTICALE PAR BALAYAGE | 03 | DETECTEUR DE L'APPAREIL POUR RADIOLOGIE VERTICALE PAR BALAYAGE | 05 | 115080305 |  |  | DETECTEUR DE L'APPAREIL POUR RADIOLOGIE VERTICALE PAR BALAYAGE
IMAGERIE MEDICALE | 11 | RADIOLOGIE | 508 | APPAREIL POUR RADIOLOGIE VERTICALE PAR BALAYAGE | 03 | LOGICIEL DE L'APPAREIL POUR RADIOLOGIE VERTICALE PAR BALAYAGE | 64 | 115080364 |  |  | LOGICIEL DE L'APPAREIL POUR RADIOLOGIE VERTICALE PAR BALAYAGE
IMAGERIE MEDICALE | 11 | RADIOLOGIE | 508 | APPAREIL RADIOGRAPHIQUE POUR PIECES ANATOMIQUES | 04 |  | 00 | 115080400 | IMAG50401000 | 5005 | APPAREIL RADIOGRAPHIQUE POUR PIECES ANATOMIQUES
IMAGERIE MEDICALE | 11 | RADIOLOGIE | 508 | APPAREIL RADIOGRAPHIQUE POUR PIECES ANATOMIQUES | 04 | TUBE RX POUR APPAREIL RADIOGRAPHIQUE POUR PIECES ANATOMIQUES | 01 | 115080401 | IMAG50403004 |  | TUBE RX POUR APPAREIL RADIOGRAPHIQUE POUR PIECES ANATOMIQUES
IMAGERIE MEDICALE | 11 | RADIOLOGIE | 508 | APPAREIL RADIOGRAPHIQUE POUR PIECES ANATOMIQUES | 04 | GENERATEUR RX DE L'APPAREIL POUR APPAREIL RADIOGRAPHIQUE POUR PIECES ANATOMIQUES | 02 | 115080402 |  |  | GENERATEUR RX DE L'APPAREIL POUR APPAREIL RADIOGRAPHIQUE POUR PIECES ANATOMIQUES
IMAGERIE MEDICALE | 11 | RADIOLOGIE | 508 | APPAREIL RADIOGRAPHIQUE POUR PIECES ANATOMIQUES | 04 | CONSOLE DE L'APPAREIL POUR APPAREIL RADIOGRAPHIQUE POUR PIECES ANATOMIQUES | 03 | 115080403 |  |  | CONSOLE DE L'APPAREIL POUR APPAREIL RADIOGRAPHIQUE POUR PIECES ANATOMIQUES
IMAGERIE MEDICALE | 11 | RADIOLOGIE | 508 | APPAREIL RADIOGRAPHIQUE POUR PIECES ANATOMIQUES | 04 | DETECTEUR DE L'APPAREIL POUR APPAREIL RADIOGRAPHIQUE POUR PIECES ANATOMIQUES | 04 | 115080404 |  |  | DETECTEUR DE L'APPAREIL POUR APPAREIL RADIOGRAPHIQUE POUR PIECES ANATOMIQUES
IMAGERIE MEDICALE | 11 | RADIOLOGIE | 508 | APPAREIL RADIOGRAPHIQUE POUR PIECES ANATOMIQUES | 04 | LOGICIEL DE L'APPAREIL POUR APPAREIL RADIOGRAPHIQUE POUR PIECES ANATOMIQUES | 64 | 115080464 | IMAG50403003 |  | LOGICIEL DE L'APPAREIL POUR APPAREIL RADIOGRAPHIQUE POUR PIECES ANATOMIQUES
IMAGERIE MEDICALE | 11 | RADIOLOGIE | 508 | CAPTEUR NUMERIQUE MOBILE | 05 |  | 00 | 115080500 |  |  | CAPTEUR NUMERIQUE MOBILE
IMAGERIE MEDICALE | 11 | RADIOLOGIE | 508 | INSTALLATION COMPACTE DE RADIOLOGIE | 06 |  | 00 | 115080600 |  |  | INSTALLATION COMPACTE DE RADIOLOGIE
IMAGERIE MEDICALE | 11 | RADIOLOGIE | 508 | INSTALLATION COMPACTE DE RADIOLOGIE | 06 | TUBE RX DE L'INSTALLATION COMPACTE DE RADIOLOGIE | 01 | 115080601 |  |  | TUBE RX DE L'INSTALLATION COMPACTE DE RADIOLOGIE
IMAGERIE MEDICALE | 11 | RADIOLOGIE | 508 | INSTALLATION COMPACTE DE RADIOLOGIE | 06 | GENERATEUR RX DE L'INSTALLATION COMPACTE DE RADIOLOGIE | 02 | 115080602 |  |  | GENERATEUR RX DE L'INSTALLATION COMPACTE DE RADIOLOGIE
IMAGERIE MEDICALE | 11 | RADIOLOGIE | 508 | INSTALLATION COMPACTE DE RADIOLOGIE | 06 | ARCEAU EN U DE L'INSTALLATION COMPACTE DE RADIOLOGIE | 03 | 115080603 |  |  | ARCEAU EN U DE L'INSTALLATION COMPACTE DE RADIOLOGIE
IMAGERIE MEDICALE | 11 | RADIOLOGIE | 508 | INSTALLATION COMPACTE DE RADIOLOGIE | 06 | AUTRE COMPOSANT DE RADIOLOGIE COMPACTE | 04 | 115080604 |  |  | AUTRE COMPOSANT DE RADIOLOGIE COMPACTE
IMAGERIE MEDICALE | 11 | RADIOLOGIE | 508 | INSTALLATION COMPACTE DE RADIOLOGIE | 06 | PUPITRE DE COMMANDE DE L'INSTALLATION COMPACTE DE RADIOLOGIE | 05 | 115080605 |  |  | PUPITRE DE COMMANDE DE L'INSTALLATION COMPACTE DE RADIOLOGIE
IMAGERIE MEDICALE | 11 | RADIOLOGIE | 508 | INSTALLATION COMPACTE DE RADIOLOGIE | 06 | LOGICIEL DE L'INSTALLATION COMPACTE DE RADIOLOGIE | 64 | 115080664 |  |  | LOGICIEL DE L'INSTALLATION COMPACTE DE RADIOLOGIE
IMAGERIE MEDICALE | 11 | RADIOLOGIE | 508 | INSTALLATION DE RADIOLOGIE OS-POUMONS | 07 |  | 00 | 115080700 | IMAG50408000 | 5201 | INSTALLATION DE RADIOLOGIE OS-POUMONS
IMAGERIE MEDICALE | 11 | RADIOLOGIE | 508 | INSTALLATION DE RADIOLOGIE OS-POUMONS | 07 | TUBE RX DE L'INSTALLATION DE RADIOLOGIE OS-POUMONS | 01 | 115080701 | IMAG50408009 |  | TUBE RX DE L'INSTALLATION DE RADIOLOGIE OS-POUMONS
IMAGERIE MEDICALE | 11 | RADIOLOGIE | 508 | INSTALLATION DE RADIOLOGIE OS-POUMONS | 07 | GENERATEUR RX DE L'INSTALLATION DE RADIOLOGIE OS-POUMONS | 02 | 115080702 | IMAG50408003 |  | GENERATEUR RX DE L'INSTALLATION DE RADIOLOGIE OS-POUMONS
IMAGERIE MEDICALE | 11 | RADIOLOGIE | 508 | INSTALLATION DE RADIOLOGIE OS-POUMONS | 07 | AUTRE COMPOSANT D'INSTALLATION DE RADIOLOGIE OS-POUMONS | 03 | 115080703 |  |  | AUTRE COMPOSANT D'INSTALLATION DE RADIOLOGIE OS-POUMONS
IMAGERIE MEDICALE | 11 | RADIOLOGIE | 508 | INSTALLATION DE RADIOLOGIE OS-POUMONS | 07 | CAPTEUR NUMERIQUE INTEGRE DE L'INSTALLATION DE RADIOLOGIE OS-POUMONS | 04 | 115080704 | IMAG50408001 |  | CAPTEUR NUMERIQUE INTEGRE DE L'INSTALLATION DE RADIOLOGIE OS-POUMONS
IMAGERIE MEDICALE | 11 | RADIOLOGIE | 508 | INSTALLATION DE RADIOLOGIE OS-POUMONS | 07 | POTTER PORTE DETECTEUR DE L'INSTALLATION DE RADIOLOGIE OS-POUMONS | 05 | 115080705 | IMAG50408004 |  | POTTER PORTE DETECTEUR DE L'INSTALLATION DE RADIOLOGIE OS-POUMONS
IMAGERIE MEDICALE | 11 | RADIOLOGIE | 508 | INSTALLATION DE RADIOLOGIE OS-POUMONS | 07 | PUPITRE DE COMMANDE DE L'INSTALLATION DE RADIOLOGIE OS-POUMONS | 06 | 115080706 |  |  | PUPITRE DE COMMANDE DE L'INSTALLATION DE RADIOLOGIE OS-POUMONS
IMAGERIE MEDICALE | 11 | RADIOLOGIE | 508 | INSTALLATION DE RADIOLOGIE OS-POUMONS | 07 | SUPPORT PATIENT A HAUTEUR VARIABLE | 07 | 115080707 | IMAG50408007 |  | SUPPORT PATIENT A HAUTEUR VARIABLE
IMAGERIE MEDICALE | 11 | RADIOLOGIE | 508 | INSTALLATION DE RADIOLOGIE OS-POUMONS | 07 | SUSPENSION PLAFONNIERE PORTE TUBE DE L'INSTALLATION DE RADIOLOGIE OS-POUMONS | 08 | 115080708 | IMAG50408005 |  | SUSPENSION PLAFONNIERE PORTE TUBE DE L'INSTALLATION DE RADIOLOGIE OS-POUMONS
IMAGERIE MEDICALE | 11 | RADIOLOGIE | 508 | INSTALLATION DE RADIOLOGIE OS-POUMONS | 07 | LOGICIEL DE L'INSTALLATION DE RADIOLOGIE OS-POUMONS | 64 | 115080764 | IMAG50408006 |  | LOGICIEL DE L'INSTALLATION DE RADIOLOGIE OS-POUMONS
IMAGERIE MEDICALE | 11 | RADIOLOGIE | 508 | INSTALLATION ROBOTISEE DE RADIOLOGIE | 08 |  | 00 | 115080800 |  |  | INSTALLATION ROBOTISEE DE RADIOLOGIE
IMAGERIE MEDICALE | 11 | RADIOLOGIE | 508 | INSTALLATION ROBOTISEE DE RADIOLOGIE | 08 | TUBE RX DE L'INSTALLATION ROBOTISEE DE RADIOLOGIE | 01 | 115080801 |  |  | TUBE RX DE L'INSTALLATION ROBOTISEE DE RADIOLOGIE
IMAGERIE MEDICALE | 11 | RADIOLOGIE | 508 | INSTALLATION ROBOTISEE DE RADIOLOGIE | 08 | GENERATEUR RX DE L'INSTALLATION ROBOTISEE DE RADIOLOGIE | 02 | 115080802 |  |  | GENERATEUR RX DE L'INSTALLATION ROBOTISEE DE RADIOLOGIE
IMAGERIE MEDICALE | 11 | RADIOLOGIE | 508 | INSTALLATION ROBOTISEE DE RADIOLOGIE | 08 | AUTRE COMPOSANT D'INSTALLATION ROBOTISEE DE RADIOLOGIE | 03 | 115080803 |  |  | AUTRE COMPOSANT D'INSTALLATION ROBOTISEE DE RADIOLOGIE
IMAGERIE MEDICALE | 11 | RADIOLOGIE | 508 | INSTALLATION ROBOTISEE DE RADIOLOGIE | 08 | CAPTEUR NUMERIQUE INTEGRE DE L'INSTALLATION ROBOTISEE DE RADIOLOGIE | 04 | 115080804 |  |  | CAPTEUR NUMERIQUE INTEGRE DE L'INSTALLATION ROBOTISEE DE RADIOLOGIE
IMAGERIE MEDICALE | 11 | RADIOLOGIE | 508 | INSTALLATION ROBOTISEE DE RADIOLOGIE | 08 | PUPITRE DE COMMANDE DE L'INSTALLATION ROBOTISEE DE RADIOLOGIE | 05 | 115080805 |  |  | PUPITRE DE COMMANDE DE L'INSTALLATION ROBOTISEE DE RADIOLOGIE
IMAGERIE MEDICALE | 11 | RADIOLOGIE | 508 | INSTALLATION ROBOTISEE DE RADIOLOGIE | 08 | SUPPORT PATIENT DE L'INSTALLATION ROBOTISEE DE RADIOLOGIE | 06 | 115080806 |  |  | SUPPORT PATIENT DE L'INSTALLATION ROBOTISEE DE RADIOLOGIE
IMAGERIE MEDICALE | 11 | RADIOLOGIE | 508 | INSTALLATION ROBOTISEE DE RADIOLOGIE | 08 | SUSPENSION PLAFONNIERE PORTE DETECTEUR POUR INSTALLATION ROBOTISEE DE RADIOLOGIE | 07 | 115080807 |  |  | SUSPENSION PLAFONNIERE PORTE DETECTEUR POUR INSTALLATION ROBOTISEE DE RADIOLOGIE
IMAGERIE MEDICALE | 11 | RADIOLOGIE | 508 | INSTALLATION ROBOTISEE DE RADIOLOGIE | 08 | SUSPENSION PLAFONNIERE PORTE TUBE POUR INSTALLATION ROBOTISEE DE RADIOLOGIE | 08 | 115080808 |  |  | SUSPENSION PLAFONNIERE PORTE TUBE POUR INSTALLATION ROBOTISEE DE RADIOLOGIE
IMAGERIE MEDICALE | 11 | RADIOLOGIE | 508 | INSTALLATION ROBOTISEE DE RADIOLOGIE | 08 | LOGICIEL DE L'INSTALLATION ROBOTISEE DE RADIOLOGIE | 64 | 115080864 |  |  | LOGICIEL DE L'INSTALLATION ROBOTISEE DE RADIOLOGIE
IMAGERIE MEDICALE | 11 | RADIOLOGIE | 508 | INSTALLATION DE RADIOLOGIE TELECOMMANDEE AVEC ARCEAU | 09 |  | 00 | 115080900 | IMAG50410000 | 5204 | INSTALLATION DE RADIOLOGIE TELECOMMANDEE AVEC ARCEAU
IMAGERIE MEDICALE | 11 | RADIOLOGIE | 508 | INSTALLATION DE RADIOLOGIE TELECOMMANDEE AVEC ARCEAU | 09 | TUBE RX DE L'INSTALLATION TELECOMMANDEE AVEC ARCEAU | 01 | 115080901 | IMAG50410010 |  | TUBE RX DE L'INSTALLATION TELECOMMANDEE AVEC ARCEAU
IMAGERIE MEDICALE | 11 | RADIOLOGIE | 508 | INSTALLATION DE RADIOLOGIE TELECOMMANDEE AVEC ARCEAU | 09 | GENERATEUR RX DE L'INSTALLATION TELECOMMANDEE AVEC ARCEAU | 02 | 115080902 | IMAG50410004 |  | GENERATEUR RX DE L'INSTALLATION TELECOMMANDEE AVEC ARCEAU
IMAGERIE MEDICALE | 11 | RADIOLOGIE | 508 | INSTALLATION DE RADIOLOGIE TELECOMMANDEE AVEC ARCEAU | 09 | AMPLIFICATEUR DE BRILLANCE DE L'INSTALLATION TELECOMMANDEE AVEC ARCEAU | 03 | 115080903 | IMAG50410001 |  | AMPLIFICATEUR DE BRILLANCE DE L'INSTALLATION TELECOMMANDEE AVEC ARCEAU
IMAGERIE MEDICALE | 11 | RADIOLOGIE | 508 | INSTALLATION DE RADIOLOGIE TELECOMMANDEE AVEC ARCEAU | 09 | AUTRE COMPOSANT D'INSTALLATION TELECOMMANDEE AVEC ARCEAU | 04 | 115080904 |  |  | AUTRE COMPOSANT D'INSTALLATION TELECOMMANDEE AVEC ARCEAU
IMAGERIE MEDICALE | 11 | RADIOLOGIE | 508 | INSTALLATION DE RADIOLOGIE TELECOMMANDEE AVEC ARCEAU | 09 | DETECTEUR PLAN DE L'INSTALLATION TELECOMMANDEE AVEC ARCEAU | 05 | 115080905 | IMAG50410002 |  | DETECTEUR PLAN DE L'INSTALLATION TELECOMMANDEE AVEC ARCEAU
IMAGERIE MEDICALE | 11 | RADIOLOGIE | 508 | INSTALLATION DE RADIOLOGIE TELECOMMANDEE AVEC ARCEAU | 09 | MONITEUR DE VISUALISATION DE L'INSTALLATION TELECOMMANDEE AVEC ARCEAU | 06 | 115080906 | IMAG50410005 |  | MONITEUR DE VISUALISATION DE L'INSTALLATION TELECOMMANDEE AVEC ARCEAU
IMAGERIE MEDICALE | 11 | RADIOLOGIE | 508 | INSTALLATION DE RADIOLOGIE TELECOMMANDEE AVEC ARCEAU | 09 | POTTER PORTE DETECTEUR POU INSTALLATION TELECOMMANDEE AVEC ARCEAU | 07 | 115080907 | IMAG50410006 |  | POTTER PORTE DETECTEUR POU INSTALLATION TELECOMMANDEE AVEC ARCEAU
IMAGERIE MEDICALE | 11 | RADIOLOGIE | 508 | INSTALLATION DE RADIOLOGIE TELECOMMANDEE AVEC ARCEAU | 09 | PUPITRE DE COMMANDE DE L'INSTALLATION TELECOMMANDEE AVEC ARCEAU | 08 | 115080908 |  |  | PUPITRE DE COMMANDE DE L'INSTALLATION TELECOMMANDEE AVEC ARCEAU
IMAGERIE MEDICALE | 11 | RADIOLOGIE | 508 | INSTALLATION DE RADIOLOGIE TELECOMMANDEE AVEC ARCEAU | 09 | SUPPORT PATIENT ET ARCEAU POUR INSTALLATION TELECOMMANDEE AVEC ARCEAU | 09 | 115080909 | IMAG50410009 |  | SUPPORT PATIENT ET ARCEAU POUR INSTALLATION TELECOMMANDEE AVEC ARCEAU
IMAGERIE MEDICALE | 11 | RADIOLOGIE | 508 | INSTALLATION DE RADIOLOGIE TELECOMMANDEE AVEC ARCEAU | 09 | SUSPENSION PLAFONNIERE ADDITIONNELLE POUR INSTALLATION TELECOMMANDEE AVEC ARCEAU | 10 | 115080910 | IMAG50410007 |  | SUSPENSION PLAFONNIERE ADDITIONNELLE POUR INSTALLATION TELECOMMANDEE AVEC ARCEAU
IMAGERIE MEDICALE | 11 | RADIOLOGIE | 508 | INSTALLATION DE RADIOLOGIE TELECOMMANDEE AVEC ARCEAU | 09 | LOGICIEL DE L'INSTALLATION TELECOMMANDEE AVEC ARCEAU | 64 | 115080964 | IMAG50410008 |  | LOGICIEL DE L'INSTALLATION TELECOMMANDEE AVEC ARCEAU
IMAGERIE MEDICALE | 11 | RADIOLOGIE | 508 | INSTALLATION TELECOMMANDEE DE RADIOLOGIE | 10 |  | 00 | 115081000 | IMAG50409000 | 5202 | INSTALLATION TELECOMMANDEE DE RADIOLOGIE
IMAGERIE MEDICALE | 11 | RADIOLOGIE | 508 | INSTALLATION TELECOMMANDEE DE RADIOLOGIE | 10 | TUBE RX DE L'INSTALLATION TELECOMMANDEE DE RADIOLOGIE | 01 | 115081001 | IMAG50409010 |  | TUBE RX DE L'INSTALLATION TELECOMMANDEE DE RADIOLOGIE
IMAGERIE MEDICALE | 11 | RADIOLOGIE | 508 | INSTALLATION TELECOMMANDEE DE RADIOLOGIE | 10 | GENERATEUR RX DE L'INSTALLATION TELECOMMANDEE DE RADIOLOGIE | 02 | 115081002 | IMAG50409004 |  | GENERATEUR RX DE L'INSTALLATION TELECOMMANDEE DE RADIOLOGIE
IMAGERIE MEDICALE | 11 | RADIOLOGIE | 508 | INSTALLATION TELECOMMANDEE DE RADIOLOGIE | 10 | AMPLIFICATEUR DE BRILLANCE DE L'INSTALLATION TELECOMMANDEE DE RADIOLOGIE | 03 | 115081003 | IMAG50409001 |  | AMPLIFICATEUR DE BRILLANCE DE L'INSTALLATION TELECOMMANDEE DE RADIOLOGIE
IMAGERIE MEDICALE | 11 | RADIOLOGIE | 508 | INSTALLATION TELECOMMANDEE DE RADIOLOGIE | 10 | CAPTEUR NUMERIQUE INTEGRE POUR INSTALLATION TELECOMMANDEE DE RADIOLOGIE | 04 | 115081004 | IMAG50409002 |  | CAPTEUR NUMERIQUE INTEGRE POUR INSTALLATION TELECOMMANDEE DE RADIOLOGIE
IMAGERIE MEDICALE | 11 | RADIOLOGIE | 508 | INSTALLATION TELECOMMANDEE DE RADIOLOGIE | 10 | ECRAN DE VISUALISATION D'INSTALLATION TELECOMMANDEE DE RADIOLOGIE | 05 | 115081005 |  |  | ECRAN DE VISUALISATION D'INSTALLATION TELECOMMANDEE DE RADIOLOGIE
IMAGERIE MEDICALE | 11 | RADIOLOGIE | 508 | INSTALLATION TELECOMMANDEE DE RADIOLOGIE | 10 | AUTRE COMPOSANT D'INSTALLATION TELECOMMANDEE DE RADIOLOGIE | 06 | 115081006 |  |  | AUTRE COMPOSANT D'INSTALLATION TELECOMMANDEE DE RADIOLOGIE
IMAGERIE MEDICALE | 11 | RADIOLOGIE | 508 | INSTALLATION TELECOMMANDEE DE RADIOLOGIE | 10 | POTTER PORTE DETECTEUR DE L'INSTALLATION TELECOMMANDEE DE RADIOLOGIE | 07 | 115081007 | IMAG50409006 |  | POTTER PORTE DETECTEUR DE L'INSTALLATION TELECOMMANDEE DE RADIOLOGIE
IMAGERIE MEDICALE | 11 | RADIOLOGIE | 508 | INSTALLATION TELECOMMANDEE DE RADIOLOGIE | 10 | PUPITRE DE COMMANDE DE L'INSTALLATION TELECOMMANDEE DE RADIOLOGIE | 08 | 115081008 |  |  | PUPITRE DE COMMANDE DE L'INSTALLATION TELECOMMANDEE DE RADIOLOGIE
IMAGERIE MEDICALE | 11 | RADIOLOGIE | 508 | INSTALLATION TELECOMMANDEE DE RADIOLOGIE | 10 | SUPPORT PATIENT ET COLONNE | 09 | 115081009 | IMAG50409009 |  | SUPPORT PATIENT ET COLONNE
IMAGERIE MEDICALE | 11 | RADIOLOGIE | 508 | INSTALLATION TELECOMMANDEE DE RADIOLOGIE | 10 | SUSPENSION PLAFONNIERE ADDITIONNELLE DE L'INSTALLATION TELECOMMANDEE DE RADIOLOGIE | 10 | 115081010 | IMAG50409007 |  | SUSPENSION PLAFONNIERE ADDITIONNELLE DE L'INSTALLATION TELECOMMANDEE DE RADIOLOGIE
IMAGERIE MEDICALE | 11 | RADIOLOGIE | 508 | INSTALLATION TELECOMMANDEE DE RADIOLOGIE | 10 | LOGICIEL DE L'INSTALLATION TELECOMMANDEE DE RADIOLOGIE | 64 | 115081064 | IMAG50409008 |  | LOGICIEL DE L'INSTALLATION TELECOMMANDEE DE RADIOLOGIE
IMAGERIE MEDICALE | 11 | RADIOLOGIE | 508 | ACCESSOIRE RADIOLOGIE | 99 |  | 99 | 115089999 |  |  | ACCESSOIRE RADIOLOGIE
IMAGERIE MEDICALE | 11 | RADIOLOGIE DENTAIRE ET MAXILLOFACIALE | 509 | APPAREIL DE RADIOLOGIE RETROALVEOLAIRE | 11 |  | 00 | 115091100 | IMAG50402000 | 5004 | APPAREIL DE RADIOLOGIE RETROALVEOLAIRE
IMAGERIE MEDICALE | 11 | RADIOLOGIE DENTAIRE ET MAXILLOFACIALE | 509 | APPAREIL DE RADIOLOGIE RETROALVEOLAIRE | 11 | TUBE RX DE RADIOLOGRAPHIE RETROALVEOLAIRE | 01 | 115091101 | IMAG50402004 |  | TUBE RX DE RADIOLOGRAPHIE RETROALVEOLAIRE
IMAGERIE MEDICALE | 11 | RADIOLOGIE DENTAIRE ET MAXILLOFACIALE | 509 | APPAREIL DE RADIOLOGIE RETROALVEOLAIRE | 11 | GENERATEUR RX POUR APPAREIL DE RADIOLOGIE RETROALVEOLAIRE | 02 | 115091102 | IMAG50402002 |  | GENERATEUR RX POUR APPAREIL DE RADIOLOGIE RETROALVEOLAIRE
IMAGERIE MEDICALE | 11 | RADIOLOGIE DENTAIRE ET MAXILLOFACIALE | 509 | APPAREIL DE RADIOLOGIE RETROALVEOLAIRE | 11 | CONSOLE DE VISUALISATION DE RADIOGRAPHIE RETROALVEOLAIRE | 03 | 115091103 |  |  | CONSOLE DE VISUALISATION DE RADIOGRAPHIE RETROALVEOLAIRE
IMAGERIE MEDICALE | 11 | RADIOLOGIE DENTAIRE ET MAXILLOFACIALE | 509 | APPAREIL DE RADIOLOGIE RETROALVEOLAIRE | 11 | CAPTEUR NUMERIQUE DE RADIOGRAPHIE RETROALVEOLAIRE | 04 | 115091104 | IMAG50402001 |  | CAPTEUR NUMERIQUE DE RADIOGRAPHIE RETROALVEOLAIRE
IMAGERIE MEDICALE | 11 | RADIOLOGIE DENTAIRE ET MAXILLOFACIALE | 509 | APPAREIL DE RADIOLOGIE RETROALVEOLAIRE | 11 | AUTRE COMPOSANT APPAREIL DE RADIOLOGIE RETROALVEOLAIRE | 05 | 115091105 |  |  | AUTRE COMPOSANT APPAREIL DE RADIOLOGIE RETROALVEOLAIRE
IMAGERIE MEDICALE | 11 | RADIOLOGIE DENTAIRE ET MAXILLOFACIALE | 509 | APPAREIL DE RADIOLOGIE RETROALVEOLAIRE | 11 | LOGICIEL DE RADIOLOGRAPHIE RETROALVEOLAIRE | 64 | 115091164 | IMAG50402005 |  | LOGICIEL DE RADIOLOGRAPHIE RETROALVEOLAIRE
IMAGERIE MEDICALE | 11 | RADIOLOGIE DENTAIRE ET MAXILLOFACIALE | 509 | IMAGEUR 3D MAXILLOFACIAL | 12 |  | 00 | 115091200 |  |  | IMAGEUR 3D MAXILLOFACIAL
IMAGERIE MEDICALE | 11 | RADIOLOGIE DENTAIRE ET MAXILLOFACIALE | 509 | IMAGEUR 3D MAXILLOFACIAL | 12 | TUBE RX DE L'IMAGEUR 3D MAXILLOFACIAL | 01 | 115091201 |  |  | TUBE RX DE L'IMAGEUR 3D MAXILLOFACIAL
IMAGERIE MEDICALE | 11 | RADIOLOGIE DENTAIRE ET MAXILLOFACIALE | 509 | IMAGEUR 3D MAXILLOFACIAL | 12 | GENERATEUR RX DE L'IMAGEUR 3D MAXILLOFACIAL | 02 | 115091202 |  |  | GENERATEUR RX DE L'IMAGEUR 3D MAXILLOFACIAL
IMAGERIE MEDICALE | 11 | RADIOLOGIE DENTAIRE ET MAXILLOFACIALE | 509 | IMAGEUR 3D MAXILLOFACIAL | 12 | CONSOLE DE L'IMAGEUR 3D MAXILLOFACIAL | 03 | 115091203 |  |  | CONSOLE DE L'IMAGEUR 3D MAXILLOFACIAL
IMAGERIE MEDICALE | 11 | RADIOLOGIE DENTAIRE ET MAXILLOFACIALE | 509 | IMAGEUR 3D MAXILLOFACIAL | 12 | AUTRE COMPOSANT IMAGEUR 3D MAXILLLOFACIAL | 04 | 115091204 |  |  | AUTRE COMPOSANT IMAGEUR 3D MAXILLLOFACIAL
IMAGERIE MEDICALE | 11 | RADIOLOGIE DENTAIRE ET MAXILLOFACIALE | 509 | IMAGEUR 3D MAXILLOFACIAL | 12 | STATIF DE L'IMAGEUR 3D MAXILLOFACIAL | 05 | 115091205 |  |  | STATIF DE L'IMAGEUR 3D MAXILLOFACIAL
IMAGERIE MEDICALE | 11 | RADIOLOGIE DENTAIRE ET MAXILLOFACIALE | 509 | IMAGEUR 3D MAXILLOFACIAL | 12 | LOGICIEL DE L'IMAGEUR 3D MAXILLOFACIAL | 64 | 115091264 |  |  | LOGICIEL DE L'IMAGEUR 3D MAXILLOFACIAL
IMAGERIE MEDICALE | 11 | RADIOLOGIE DENTAIRE ET MAXILLOFACIALE | 509 | PANORAMIQUE DENTAIRE | 13 |  | 00 | 115091300 | IMAG50406000 | 5309 | PANORAMIQUE DENTAIRE
IMAGERIE MEDICALE | 11 | RADIOLOGIE DENTAIRE ET MAXILLOFACIALE | 509 | PANORAMIQUE DENTAIRE | 13 | TUBE RX DU PANORAMIQUE DENTAIRE | 01 | 115091301 | IMAG50406006 |  | TUBE RX DU PANORAMIQUE DENTAIRE
IMAGERIE MEDICALE | 11 | RADIOLOGIE DENTAIRE ET MAXILLOFACIALE | 509 | PANORAMIQUE DENTAIRE | 13 | GENERATEUR RX DU PANORAMIQUE DENTAIRE | 02 | 115091302 | IMAG50406003 |  | GENERATEUR RX DU PANORAMIQUE DENTAIRE
IMAGERIE MEDICALE | 11 | RADIOLOGIE DENTAIRE ET MAXILLOFACIALE | 509 | PANORAMIQUE DENTAIRE | 13 | CAPTEUR NUMERIQUE DU PANORAMIQUE DENTAIRE | 04 | 115091304 | IMAG50406001 |  | CAPTEUR NUMERIQUE DU PANORAMIQUE DENTAIRE
IMAGERIE MEDICALE | 11 | RADIOLOGIE DENTAIRE ET MAXILLOFACIALE | 509 | PANORAMIQUE DENTAIRE | 13 | AUTRE COMPOSANT PANORAMIQUE DENTAIRE | 05 | 115091305 |  |  | AUTRE COMPOSANT PANORAMIQUE DENTAIRE
IMAGERIE MEDICALE | 11 | RADIOLOGIE DENTAIRE ET MAXILLOFACIALE | 509 | PANORAMIQUE DENTAIRE | 13 | CBCT | 06 | 115091306 |  |  | CBCT
IMAGERIE MEDICALE | 11 | RADIOLOGIE DENTAIRE ET MAXILLOFACIALE | 509 | PANORAMIQUE DENTAIRE | 13 | COMPLEMENT TELECRANE | 07 | 115091307 |  |  | COMPLEMENT TELECRANE
IMAGERIE MEDICALE | 11 | RADIOLOGIE DENTAIRE ET MAXILLOFACIALE | 509 | PANORAMIQUE DENTAIRE | 13 | PUPITRE DE COMMANDE DU PANORAMIQUE DENTAIRE | 08 | 115091308 |  |  | PUPITRE DE COMMANDE DU PANORAMIQUE DENTAIRE
IMAGERIE MEDICALE | 11 | RADIOLOGIE DENTAIRE ET MAXILLOFACIALE | 509 | PANORAMIQUE DENTAIRE | 13 | LOGICIEL DU PANORAMIQUE DENTAIRE | 64 | 115091364 | IMAG50406005 |  | LOGICIEL DU PANORAMIQUE DENTAIRE
IMAGERIE MEDICALE | 11 | RADIOLOGIE DENTAIRE ET MAXILLOFACIALE | 509 | ACCESSOIRE RADIOLOGIE DENTAIRE ET MAXILOFACIALE | 99 |  | 99 | 115099999 |  |  | ACCESSOIRE RADIOLOGIE DENTAIRE ET MAXILOFACIALE
IMAGERIE MEDICALE | 11 | RADIOSCOPIE / ANGIOGRAPHIE PAR RX | 510 | ARCEAU MOBILE DE RADIOSCOPIE | 14 |  | 00 | 115101400 | IMAG50404000 | 5003 | ARCEAU MOBILE DE RADIOSCOPIE
IMAGERIE MEDICALE | 11 | RADIOSCOPIE / ANGIOGRAPHIE PAR RX | 510 | ARCEAU MOBILE DE RADIOSCOPIE | 14 | TUBE RX DE L'ARCEAU MOBILE DE RADIOSCOPIE | 01 | 115101401 | IMAG50404008 |  | TUBE RX DE L'ARCEAU MOBILE DE RADIOSCOPIE
IMAGERIE MEDICALE | 11 | RADIOSCOPIE / ANGIOGRAPHIE PAR RX | 510 | ARCEAU MOBILE DE RADIOSCOPIE | 14 | GENERATEUR RX DE L'ARCEAU MOBILE DE RADIOSCOPIE | 02 | 115101402 | IMAG50404005 |  | GENERATEUR RX DE L'ARCEAU MOBILE DE RADIOSCOPIE
IMAGERIE MEDICALE | 11 | RADIOSCOPIE / ANGIOGRAPHIE PAR RX | 510 | ARCEAU MOBILE DE RADIOSCOPIE | 14 | AMPLIFICATEUR DE LUMINANCE | 03 | 115101403 | IMAG50404001 | 11103 | AMPLIFICATEUR DE LUMINANCE
IMAGERIE MEDICALE | 11 | RADIOSCOPIE / ANGIOGRAPHIE PAR RX | 510 | ARCEAU MOBILE DE RADIOSCOPIE | 14 | CAPTEUR NUMERIQUE INTEGRE A L'ARCEAU MOBILE DE RADIOSCOPIE | 04 | 115101404 |  |  | CAPTEUR NUMERIQUE INTEGRE A L'ARCEAU MOBILE DE RADIOSCOPIE
IMAGERIE MEDICALE | 11 | RADIOSCOPIE / ANGIOGRAPHIE PAR RX | 510 | ARCEAU MOBILE DE RADIOSCOPIE | 14 | AUTRE COMPOSANT POUR ARCEAU MOBILE DE RADIOSCOPIE | 05 | 115101405 |  |  | AUTRE COMPOSANT POUR ARCEAU MOBILE DE RADIOSCOPIE
IMAGERIE MEDICALE | 11 | RADIOSCOPIE / ANGIOGRAPHIE PAR RX | 510 | ARCEAU MOBILE DE RADIOSCOPIE | 14 | MONITEUR DE VISUALISATION DE L'ARCEAU MOBILE DE RADIOSCOPIE | 06 | 115101406 | IMAG50404007 | 11104 | MONITEUR DE VISUALISATION DE L'ARCEAU MOBILE DE RADIOSCOPIE
IMAGERIE MEDICALE | 11 | RADIOSCOPIE / ANGIOGRAPHIE PAR RX | 510 | ARCEAU MOBILE DE RADIOSCOPIE | 14 | LOGICIEL ET MATERIEL POUR ACQUISITION 3D DE L'ARCEAU MOBILE DE RADIOSCOPIE | 64 | 115101464 |  |  | LOGICIEL ET MATERIEL POUR ACQUISITION 3D DE L'ARCEAU MOBILE DE RADIOSCOPIE
IMAGERIE MEDICALE | 11 | RADIOSCOPIE / ANGIOGRAPHIE PAR RX | 510 | ARCEAU MOBILE POUR EXTREMITES | 15 |  | 00 | 115101500 |  |  | ARCEAU MOBILE POUR EXTREMITES
IMAGERIE MEDICALE | 11 | RADIOSCOPIE / ANGIOGRAPHIE PAR RX | 510 | ARCEAU MOBILE POUR EXTREMITES | 15 | TUBE RX DE L'ARCEAU MOBILE POUR EXTREMITES | 01 | 115101501 |  |  | TUBE RX DE L'ARCEAU MOBILE POUR EXTREMITES
IMAGERIE MEDICALE | 11 | RADIOSCOPIE / ANGIOGRAPHIE PAR RX | 510 | ARCEAU MOBILE POUR EXTREMITES | 15 | GENERATEUR RX DE L'ARCEAU MOBILE POUR EXTREMITES | 02 | 115101502 |  |  | GENERATEUR RX DE L'ARCEAU MOBILE POUR EXTREMITES
IMAGERIE MEDICALE | 11 | RADIOSCOPIE / ANGIOGRAPHIE PAR RX | 510 | ARCEAU MOBILE POUR EXTREMITES | 15 | CONSOLE DE L'ARCEAU MOBILE POUR EXTREMITES | 03 | 115101503 |  |  | CONSOLE DE L'ARCEAU MOBILE POUR EXTREMITES
IMAGERIE MEDICALE | 11 | RADIOSCOPIE / ANGIOGRAPHIE PAR RX | 510 | ARCEAU MOBILE POUR EXTREMITES | 15 | AUTRE COMPOSANT ARCEAU MOBILE POUR EXTREMITES | 04 | 115101504 |  |  | AUTRE COMPOSANT ARCEAU MOBILE POUR EXTREMITES
IMAGERIE MEDICALE | 11 | RADIOSCOPIE / ANGIOGRAPHIE PAR RX | 510 | ARCEAU MOBILE POUR EXTREMITES | 15 | LOGICIEL DE L'ARCEAU MOBILE POUR EXTREMITES | 64 | 115101564 |  |  | LOGICIEL DE L'ARCEAU MOBILE POUR EXTREMITES
IMAGERIE MEDICALE | 11 | RADIOSCOPIE / ANGIOGRAPHIE PAR RX | 510 | ARCEAU PORTABLE POUR EXTREMITES | 16 |  | 00 | 115101600 |  |  | ARCEAU PORTABLE POUR EXTREMITES
IMAGERIE MEDICALE | 11 | RADIOSCOPIE / ANGIOGRAPHIE PAR RX | 510 | ARCEAU PORTABLE POUR EXTREMITES | 16 | TUBE RX DE L'ARCEAU PORTABLE POUR EXTREMITES | 01 | 115101601 |  |  | TUBE RX DE L'ARCEAU PORTABLE POUR EXTREMITES
IMAGERIE MEDICALE | 11 | RADIOSCOPIE / ANGIOGRAPHIE PAR RX | 510 | ARCEAU PORTABLE POUR EXTREMITES | 16 | GENERATEUR RX DE L'ARCEAU PORTABLE POUR EXTREMITES | 02 | 115101602 |  |  | GENERATEUR RX DE L'ARCEAU PORTABLE POUR EXTREMITES
IMAGERIE MEDICALE | 11 | RADIOSCOPIE / ANGIOGRAPHIE PAR RX | 510 | ARCEAU PORTABLE POUR EXTREMITES | 16 | CONSOLE DE L'ARCEAU PORTABLE POUR EXTREMITES | 03 | 115101603 |  |  | CONSOLE DE L'ARCEAU PORTABLE POUR EXTREMITES
IMAGERIE MEDICALE | 11 | RADIOSCOPIE / ANGIOGRAPHIE PAR RX | 510 | ARCEAU PORTABLE POUR EXTREMITES | 16 | AUTRE COMPOSANT POUR ARCEAU PORTABLE POUR EXTREMITES | 04 | 115101604 |  |  | AUTRE COMPOSANT POUR ARCEAU PORTABLE POUR EXTREMITES
IMAGERIE MEDICALE | 11 | RADIOSCOPIE / ANGIOGRAPHIE PAR RX | 510 | ARCEAU PORTABLE POUR EXTREMITES | 16 | LOGICIEL DE L'ARCEAU PORTABLE POUR EXTREMITES | 64 | 115101664 |  |  | LOGICIEL DE L'ARCEAU PORTABLE POUR EXTREMITES
IMAGERIE MEDICALE | 11 | RADIOSCOPIE / ANGIOGRAPHIE PAR RX | 510 | INSTALLATION DE RADIOLOGIE VASCULAIRE | 17 |  | 00 | 115101700 | IMAG50411000 | 5306 | INSTALLATION DE RADIOLOGIE VASCULAIRE
IMAGERIE MEDICALE | 11 | RADIOSCOPIE / ANGIOGRAPHIE PAR RX | 510 | INSTALLATION DE RADIOLOGIE VASCULAIRE | 17 | TUBE RX DE RADIOLOGIE VASCULAIRE | 01 | 115101701 | IMAG50411009 |  | TUBE RX DE RADIOLOGIE VASCULAIRE
IMAGERIE MEDICALE | 11 | RADIOSCOPIE / ANGIOGRAPHIE PAR RX | 510 | INSTALLATION DE RADIOLOGIE VASCULAIRE | 17 | GENERATEUR RX DE RADIOLOGIE VASCULAIRE | 02 | 115101702 | IMAG50411005 |  | GENERATEUR RX DE RADIOLOGIE VASCULAIRE
IMAGERIE MEDICALE | 11 | RADIOSCOPIE / ANGIOGRAPHIE PAR RX | 510 | INSTALLATION DE RADIOLOGIE VASCULAIRE | 17 | CONSOLE DE COMMANDE POUR INSTALLATION DE RADIOLOGIE VASCULAIRE | 03 | 115101703 |  |  | CONSOLE DE COMMANDE POUR INSTALLATION DE RADIOLOGIE VASCULAIRE
IMAGERIE MEDICALE | 11 | RADIOSCOPIE / ANGIOGRAPHIE PAR RX | 510 | INSTALLATION DE RADIOLOGIE VASCULAIRE | 17 | CONSOLE MOBILE DE COMMANDE DE RADIOLOGIE VASCULAIRE | 04 | 115101704 |  |  | CONSOLE MOBILE DE COMMANDE DE RADIOLOGIE VASCULAIRE
IMAGERIE MEDICALE | 11 | RADIOSCOPIE / ANGIOGRAPHIE PAR RX | 510 | INSTALLATION DE RADIOLOGIE VASCULAIRE | 17 | AMPLIFICATEUR DE BRILLANCE POUR INSTALLATION DE RADIOLOGIE VASCULAIRE | 05 | 115101705 | IMAG50411001 |  | AMPLIFICATEUR DE BRILLANCE POUR INSTALLATION DE RADIOLOGIE VASCULAIRE
IMAGERIE MEDICALE | 11 | RADIOSCOPIE / ANGIOGRAPHIE PAR RX | 510 | INSTALLATION DE RADIOLOGIE VASCULAIRE | 17 | ARCEAU AU SOL POUR INSTALLATION DE RADIOLOGIE VASCULAIRE | 06 | 115101706 | IMAG50411002 |  | ARCEAU AU SOL POUR INSTALLATION DE RADIOLOGIE VASCULAIRE
IMAGERIE MEDICALE | 11 | RADIOSCOPIE / ANGIOGRAPHIE PAR RX | 510 | INSTALLATION DE RADIOLOGIE VASCULAIRE | 17 | ARCEAU PLAFONNIER POUR INSTALLATION DE RADIOLOGIE VASCULAIRE | 07 | 115101707 | IMAG50411003 |  | ARCEAU PLAFONNIER POUR INSTALLATION DE RADIOLOGIE VASCULAIRE
IMAGERIE MEDICALE | 11 | RADIOSCOPIE / ANGIOGRAPHIE PAR RX | 510 | INSTALLATION DE RADIOLOGIE VASCULAIRE | 17 | AUTRE COMPOSANT INSTALLATION DE RADIOLOGIE VASCULAIRE | 08 | 115101708 |  |  | AUTRE COMPOSANT INSTALLATION DE RADIOLOGIE VASCULAIRE
IMAGERIE MEDICALE | 11 | RADIOSCOPIE / ANGIOGRAPHIE PAR RX | 510 | INSTALLATION DE RADIOLOGIE VASCULAIRE | 17 | BOITIER DE CONTROLE EN SALLE DE RADIOLOGIE VASCULAIRE | 09 | 115101709 |  |  | BOITIER DE CONTROLE EN SALLE DE RADIOLOGIE VASCULAIRE
IMAGERIE MEDICALE | 11 | RADIOSCOPIE / ANGIOGRAPHIE PAR RX | 510 | INSTALLATION DE RADIOLOGIE VASCULAIRE | 17 | DETECTEUR PLAN DE RADIOLOGIE VASCULAIRE | 10 | 115101710 | IMAG50411004 |  | DETECTEUR PLAN DE RADIOLOGIE VASCULAIRE
IMAGERIE MEDICALE | 11 | RADIOSCOPIE / ANGIOGRAPHIE PAR RX | 510 | INSTALLATION DE RADIOLOGIE VASCULAIRE | 17 | MONITEUR DE VISUALISATION DE RADIOLOGIE VASCULAIRE | 11 | 115101711 | IMAG50411006 |  | MONITEUR DE VISUALISATION DE RADIOLOGIE VASCULAIRE
IMAGERIE MEDICALE | 11 | RADIOSCOPIE / ANGIOGRAPHIE PAR RX | 510 | INSTALLATION DE RADIOLOGIE VASCULAIRE | 17 | SCANNER ADDITIONNEL DE RADIOLOGIE VASCULAIRE | 12 | 115101712 |  |  | SCANNER ADDITIONNEL DE RADIOLOGIE VASCULAIRE
IMAGERIE MEDICALE | 11 | RADIOSCOPIE / ANGIOGRAPHIE PAR RX | 510 | INSTALLATION DE RADIOLOGIE VASCULAIRE | 17 | SUPPORT PATIENT DE RADIOLOGIE VASCULAIRE | 13 | 115101713 | IMAG50411008 |  | SUPPORT PATIENT DE RADIOLOGIE VASCULAIRE
IMAGERIE MEDICALE | 11 | RADIOSCOPIE / ANGIOGRAPHIE PAR RX | 510 | INSTALLATION DE RADIOLOGIE VASCULAIRE | 17 | SUSPENSION PLAFONNIERE DE VISUALISATION ET/OU MONITORAGE POUR INSTALLATION DE RADIOLOGIE VASCULAIRE | 14 | 115101714 |  |  | SUSPENSION PLAFONNIERE DE VISUALISATION ET/OU MONITORAGE POUR INSTALLATION DE RADIOLOGIE VASCULAIRE
IMAGERIE MEDICALE | 11 | RADIOSCOPIE / ANGIOGRAPHIE PAR RX | 510 | INSTALLATION DE RADIOLOGIE VASCULAIRE | 17 | SYSTEME DE RADIOPROTECTION INSTALLATION DE RADIOLOGIE VASCULAIRE | 15 | 115101715 |  |  | SYSTEME DE RADIOPROTECTION INSTALLATION DE RADIOLOGIE VASCULAIRE
IMAGERIE MEDICALE | 11 | RADIOSCOPIE / ANGIOGRAPHIE PAR RX | 510 | ACCESSOIRE RADIOSCOPIE/ANGIOGRAPHIE PAR RX | 99 |  | 99 | 115109999 |  |  | ACCESSOIRE RADIOSCOPIE/ANGIOGRAPHIE PAR RX
IMAGERIE MEDICALE | 11 | SCANOGRAPHIE | 511 | ARCEAU MOBILE AVEC RECONSTRUCTION CBCT | 18 |  | 00 | 115111800 |  |  | ARCEAU MOBILE AVEC RECONSTRUCTION CBCT
IMAGERIE MEDICALE | 11 | SCANOGRAPHIE | 511 | ARCEAU MOBILE AVEC RECONSTRUCTION CBCT | 18 | TUBE RX DE L'ARCEAU MOBILE AVEC RECONSTRUCTION CBCT | 01 | 115111801 |  |  | TUBE RX DE L'ARCEAU MOBILE AVEC RECONSTRUCTION CBCT
IMAGERIE MEDICALE | 11 | SCANOGRAPHIE | 511 | ARCEAU MOBILE AVEC RECONSTRUCTION CBCT | 18 | GENERATEUR RX DE L'ARCEAU MOBILE AVEC RECONSTRUCTION CBCT | 02 | 115111802 |  |  | GENERATEUR RX DE L'ARCEAU MOBILE AVEC RECONSTRUCTION CBCT
IMAGERIE MEDICALE | 11 | SCANOGRAPHIE | 511 | ARCEAU MOBILE AVEC RECONSTRUCTION CBCT | 18 | AUTRE COMPOSANT ARCEAU MOBILE AVEC RECONSTRUCTION CBCT | 03 | 115111803 |  |  | AUTRE COMPOSANT ARCEAU MOBILE AVEC RECONSTRUCTION CBCT
IMAGERIE MEDICALE | 11 | SCANOGRAPHIE | 511 | ARCEAU MOBILE AVEC RECONSTRUCTION CBCT | 18 | LOGICIEL DE L'ARCEAU MOBILE AVEC RECONSTRUCTION CBCT | 64 | 115111864 |  |  | LOGICIEL DE L'ARCEAU MOBILE AVEC RECONSTRUCTION CBCT
IMAGERIE MEDICALE | 11 | SCANOGRAPHIE | 511 | SCANNER X | 19 |  | 00 | 115111900 | IMAG50301000 | 5601 | SCANNER X
IMAGERIE MEDICALE | 11 | SCANOGRAPHIE | 511 | SCANNER X | 19 | TUBE RX DU SCANNER | 01 | 115111901 | IMAG50301006 |  | TUBE RX DU SCANNER
IMAGERIE MEDICALE | 11 | SCANOGRAPHIE | 511 | SCANNER X | 19 | GENERATEUR RX DU SCANNER | 02 | 115111902 | IMAG50301003 |  | GENERATEUR RX DU SCANNER
IMAGERIE MEDICALE | 11 | SCANOGRAPHIE | 511 | SCANNER X | 19 | CONSOLE DU SCANNER | 03 | 115111903 |  |  | CONSOLE DU SCANNER
IMAGERIE MEDICALE | 11 | SCANOGRAPHIE | 511 | SCANNER X | 19 | AUTRE COMPOSANT SCANNER | 04 | 115111904 |  |  | AUTRE COMPOSANT SCANNER
IMAGERIE MEDICALE | 11 | SCANOGRAPHIE | 511 | SCANNER X | 19 | CAMERA D'AIDE AU POSITIONNEMENT DU SCANNER X | 05 | 115111905 |  |  | CAMERA D'AIDE AU POSITIONNEMENT DU SCANNER X
IMAGERIE MEDICALE | 11 | SCANOGRAPHIE | 511 | SCANNER X | 19 | DETECTEUR MULTIENERGIE POUR SCANNER X | 06 | 115111906 |  |  | DETECTEUR MULTIENERGIE POUR SCANNER X
IMAGERIE MEDICALE | 11 | SCANOGRAPHIE | 511 | SCANNER X | 19 | DETECTEUR PAR SCINTILLATION DE CRISTAL POUR SCANNER X | 07 | 115111907 |  |  | DETECTEUR PAR SCINTILLATION DE CRISTAL POUR SCANNER X
IMAGERIE MEDICALE | 11 | SCANOGRAPHIE | 511 | SCANNER X | 19 | DETECTEUR PAR SCINTILLATION GAZEUSE POUR SCANNER X | 08 | 115111908 |  |  | DETECTEUR PAR SCINTILLATION GAZEUSE POUR SCANNER X
IMAGERIE MEDICALE | 11 | SCANOGRAPHIE | 511 | SCANNER X | 19 | DETECTEUR PHOTONIQUE DE SCANNER X | 09 | 115111909 |  |  | DETECTEUR PHOTONIQUE DE SCANNER X
IMAGERIE MEDICALE | 11 | SCANOGRAPHIE | 511 | SCANNER X | 19 | DISPOSITIF POUR RADIOLOGIE INTERVENTIONNELLE DE SCANNER X | 10 | 115111910 |  |  | DISPOSITIF POUR RADIOLOGIE INTERVENTIONNELLE DE SCANNER X
IMAGERIE MEDICALE | 11 | SCANOGRAPHIE | 511 | SCANNER X | 19 | PLATEAU POUR SIMULATION DE RADIOTHERAPIE SCANNER X | 11 | 115111911 |  |  | PLATEAU POUR SIMULATION DE RADIOTHERAPIE SCANNER X
IMAGERIE MEDICALE | 11 | SCANOGRAPHIE | 511 | SCANNER X | 19 | STATIF DE SCANNER | 12 | 115111912 |  |  | STATIF DE SCANNER
IMAGERIE MEDICALE | 11 | SCANOGRAPHIE | 511 | SCANNER X | 19 | SUPPORT PATIENT DU SCANNER | 13 | 115111913 | IMAG50301005 |  | SUPPORT PATIENT DU SCANNER
IMAGERIE MEDICALE | 11 | SCANOGRAPHIE | 511 | SCANNER X | 19 | SYSTEME DE POSITIONNEMENT EXTERNE DE SCANNER X | 14 | 115111914 |  |  | SYSTEME DE POSITIONNEMENT EXTERNE DE SCANNER X
IMAGERIE MEDICALE | 11 | SCANOGRAPHIE | 511 | SCANNER X | 19 | SYSTEME DE SYNCHRONISATION POUR SCANNER X | 15 | 115111915 |  |  | SYSTEME DE SYNCHRONISATION POUR SCANNER X
IMAGERIE MEDICALE | 11 | SCANOGRAPHIE | 511 | SCANNER X | 19 | TETIERE ADDITIONNELLE POUR SCANNER X | 16 | 115111916 |  |  | TETIERE ADDITIONNELLE POUR SCANNER X
IMAGERIE MEDICALE | 11 | SCANOGRAPHIE | 511 | SCANNER X | 19 | LOGICIEL DU SCANNER X | 64 | 115111964 | IMAG50302003 |  | LOGICIEL DU SCANNER X
IMAGERIE MEDICALE | 11 | SCANOGRAPHIE | 511 | SCANNER X MOBILE | 20 |  | 00 | 115112000 |  |  | SCANNER X MOBILE
IMAGERIE MEDICALE | 11 | SCANOGRAPHIE | 511 | SCANNER X MOBILE | 20 | TUBE RX DU SCANNER MOBILE | 01 | 115112001 |  |  | TUBE RX DU SCANNER MOBILE
IMAGERIE MEDICALE | 11 | SCANOGRAPHIE | 511 | SCANNER X MOBILE | 20 | GENERATEUR RX DU SCANNER MOBILE | 02 | 115112002 |  |  | GENERATEUR RX DU SCANNER MOBILE
IMAGERIE MEDICALE | 11 | SCANOGRAPHIE | 511 | SCANNER X MOBILE | 20 | AUTRE COMPOSANT SCANNER X MOBILE | 03 | 115112003 |  |  | AUTRE COMPOSANT SCANNER X MOBILE
IMAGERIE MEDICALE | 11 | SCANOGRAPHIE | 511 | SCANNER X POUR PIECES ANATOMIQUES/ANIMAUX | 21 |  | 00 | 115112100 |  |  | SCANNER X POUR PIECES ANATOMIQUES/ANIMAUX
IMAGERIE MEDICALE | 11 | SCANOGRAPHIE | 511 | SCANNER X POUR PIECES ANATOMIQUES/ANIMAUX | 21 | TUBE RX DU SCANNER POUR PIECES ANATOMIQUES/ANIMAUX | 01 | 115112101 |  |  | TUBE RX DU SCANNER POUR PIECES ANATOMIQUES/ANIMAUX
IMAGERIE MEDICALE | 11 | SCANOGRAPHIE | 511 | SCANNER X POUR PIECES ANATOMIQUES/ANIMAUX | 21 | GENERATEUR RX DU SCANNER POUR PIECES ANATOMIQUES/ANIMAUX | 02 | 115112102 |  |  | GENERATEUR RX DU SCANNER POUR PIECES ANATOMIQUES/ANIMAUX
IMAGERIE MEDICALE | 11 | SCANOGRAPHIE | 511 | ACCESSOIRE SCANOGRAPHIE | 99 |  | 99 | 115119999 |  |  | ACCESSOIRE SCANOGRAPHIE
IMAGERIE MEDICALE | 11 | SCINTIGRAPHIE | 512 | GAMMA CAMERA | 22 |  | 00 | 115122200 | IMAG51101000 | 5703 | GAMMA CAMERA
IMAGERIE MEDICALE | 11 | SCINTIGRAPHIE | 512 | GAMMA CAMERA | 22 | TUBE RX DE LA GAMMA CAMERA | 01 | 115122201 |  |  | TUBE RX DE LA GAMMA CAMERA
IMAGERIE MEDICALE | 11 | SCINTIGRAPHIE | 512 | GAMMA CAMERA | 22 | GENERATEUR RX DE LA GAMMA CAMERA | 02 | 115122202 |  |  | GENERATEUR RX DE LA GAMMA CAMERA
IMAGERIE MEDICALE | 11 | SCINTIGRAPHIE | 512 | GAMMA CAMERA | 22 | CONSOLE DE LA GAMMA CAMERA | 03 | 115122203 |  |  | CONSOLE DE LA GAMMA CAMERA
IMAGERIE MEDICALE | 11 | SCINTIGRAPHIE | 512 | GAMMA CAMERA | 22 | AUTRE COMPOSANT POUR GAMMA CAMERA | 04 | 115122204 |  |  | AUTRE COMPOSANT POUR GAMMA CAMERA
IMAGERIE MEDICALE | 11 | SCINTIGRAPHIE | 512 | GAMMA CAMERA | 22 | COLLIMATEUR POUR GAMMA CAMERA | 05 | 115122205 |  |  | COLLIMATEUR POUR GAMMA CAMERA
IMAGERIE MEDICALE | 11 | SCINTIGRAPHIE | 512 | GAMMA CAMERA | 22 | DETECTEUR CZT | 06 | 115122206 |  |  | DETECTEUR CZT
IMAGERIE MEDICALE | 11 | SCINTIGRAPHIE | 512 | GAMMA CAMERA | 22 | DETECTEUR NAI | 07 | 115122207 |  |  | DETECTEUR NAI
IMAGERIE MEDICALE | 11 | SCINTIGRAPHIE | 512 | GAMMA CAMERA | 22 | DETECTEUR RX POUR GAMMA CAMERA | 08 | 115122208 |  |  | DETECTEUR RX POUR GAMMA CAMERA
IMAGERIE MEDICALE | 11 | SCINTIGRAPHIE | 512 | GAMMA CAMERA | 22 | SUPPORT PATIENT DE LA GAMMA CAMERA | 09 | 115122209 | IMAG51101009 | 5704 | SUPPORT PATIENT DE LA GAMMA CAMERA
IMAGERIE MEDICALE | 11 | SCINTIGRAPHIE | 512 | GAMMA CAMERA | 22 | SYSTEME DE SYNCHRONISATION DE LA GAMMA CAMERA | 10 | 115122210 |  |  | SYSTEME DE SYNCHRONISATION DE LA GAMMA CAMERA
IMAGERIE MEDICALE | 11 | SCINTIGRAPHIE | 512 | GAMMA CAMERA | 22 | LOGICIEL DE LA GAMMA CAMERA | 64 | 115122264 | IMAG51101010 | 11405 | LOGICIEL DE LA GAMMA CAMERA
IMAGERIE MEDICALE | 11 | SCINTIGRAPHIE | 512 | SYSTEME DE COMPTAGE IN VIVO | 23 |  | 00 | 115122300 | IMAG51103000 | 5707 | SYSTEME DE COMPTAGE IN VIVO
IMAGERIE MEDICALE | 11 | SCINTIGRAPHIE | 512 | SYSTEME DE COMPTAGE IN VIVO | 23 | AUTRE COMPOSANT DU SYSTEME DE COMPTAGE IN VIVO | 01 | 115122301 |  |  | AUTRE COMPOSANT DU SYSTEME DE COMPTAGE IN VIVO
IMAGERIE MEDICALE | 11 | SCINTIGRAPHIE | 512 | SYSTEME DE COMPTAGE IN VIVO | 23 | SONDE DE COMPTAGE IN VIVO | 02 | 115122302 | IMAG51103001 |  | SONDE DE COMPTAGE IN VIVO
IMAGERIE MEDICALE | 11 | SCINTIGRAPHIE | 512 | TOMOGRAPHE A EMISSION DE POSITON TEP, TEP IRM | 24 |  | 00 | 115122400 |  |  | TOMOGRAPHE A EMISSION DE POSITON TEP, TEP IRM
IMAGERIE MEDICALE | 11 | SCINTIGRAPHIE | 512 | TOMOGRAPHE A EMISSION DE POSITON TEP, TEP IRM | 24 | TUBE RX DU TEP IRM | 01 | 115122401 |  |  | TUBE RX DU TEP IRM
IMAGERIE MEDICALE | 11 | SCINTIGRAPHIE | 512 | TOMOGRAPHE A EMISSION DE POSITON TEP, TEP IRM | 24 | GENERATEUR RX DU TEP IRM | 02 | 115122402 |  |  | GENERATEUR RX DU TEP IRM
IMAGERIE MEDICALE | 11 | SCINTIGRAPHIE | 512 | TOMOGRAPHE A EMISSION DE POSITON TEP, TEP IRM | 24 | ANTENNE DE RECEPTION POUR TEP IRM | 03 | 115122403 |  |  | ANTENNE DE RECEPTION POUR TEP IRM
IMAGERIE MEDICALE | 11 | SCINTIGRAPHIE | 512 | TOMOGRAPHE A EMISSION DE POSITON TEP, TEP IRM | 24 | ANTENNE EMISSION RECEPTION POUR TEP, TEP IRM | 04 | 115122404 |  |  | ANTENNE EMISSION RECEPTION POUR TEP, TEP IRM
IMAGERIE MEDICALE | 11 | SCINTIGRAPHIE | 512 | TOMOGRAPHE A EMISSION DE POSITON TEP, TEP IRM | 24 | ANTENNE ENDOCAVITAIRE | 05 | 115122405 |  |  | ANTENNE ENDOCAVITAIRE
IMAGERIE MEDICALE | 11 | SCINTIGRAPHIE | 512 | TOMOGRAPHE A EMISSION DE POSITON TEP, TEP IRM | 24 | CHAÎNE D'EMISSION/RECEPTION RF POUR TOMOGRAPHE TEP, TEP IRM | 07 | 115122407 |  |  | CHAÎNE D'EMISSION/RECEPTION RF POUR TOMOGRAPHE TEP, TEP IRM
IMAGERIE MEDICALE | 11 | SCINTIGRAPHIE | 512 | TOMOGRAPHE A EMISSION DE POSITON TEP, TEP IRM | 24 | CONSOLE DU TEP IRM | 08 | 115122408 |  |  | CONSOLE DU TEP IRM
IMAGERIE MEDICALE | 11 | SCINTIGRAPHIE | 512 | TOMOGRAPHE A EMISSION DE POSITON TEP, TEP IRM | 24 | DETECTEUR TEP IRM | 09 | 115122409 |  |  | DETECTEUR TEP IRM
IMAGERIE MEDICALE | 11 | SCINTIGRAPHIE | 512 | TOMOGRAPHE A EMISSION DE POSITON TEP, TEP IRM | 24 | AIMANT DE TEP IRM | 10 | 115122410 |  |  | AIMANT DE TEP IRM
IMAGERIE MEDICALE | 11 | SCINTIGRAPHIE | 512 | TOMOGRAPHE A EMISSION DE POSITON TEP, TEP IRM | 24 | RESEAU D'ANTENNES | 11 | 115122411 |  |  | RESEAU D'ANTENNES
IMAGERIE MEDICALE | 11 | SCINTIGRAPHIE | 512 | TOMOGRAPHE A EMISSION DE POSITON TEP, TEP IRM | 24 | SUPPORT PATIENT DU TEP IRM | 12 | 115122412 |  |  | SUPPORT PATIENT DU TEP IRM
IMAGERIE MEDICALE | 11 | SCINTIGRAPHIE | 512 | TOMOGRAPHE A EMISSION DE POSITON TEP, TEP IRM | 24 | SUPPORT PATIENT MOBILE POUR TOMOGRAPHE TEP, TEP IRM | 13 | 115122413 |  |  | SUPPORT PATIENT MOBILE POUR TOMOGRAPHE TEP, TEP IRM
IMAGERIE MEDICALE | 11 | SCINTIGRAPHIE | 512 | TOMOGRAPHE A EMISSION DE POSITON TEP, TEP IRM | 24 | SUPPORT PATIENT POUR TOMOGRAPHE TEP, TEP IRM | 14 | 115122414 |  |  | SUPPORT PATIENT POUR TOMOGRAPHE TEP, TEP IRM
IMAGERIE MEDICALE | 11 | SCINTIGRAPHIE | 512 | TOMOGRAPHE A EMISSION DE POSITON TEP, TEP IRM | 24 | SYSTEME DE CALIBRATION AUTOMATIQUE | 15 | 115122415 |  |  | SYSTEME DE CALIBRATION AUTOMATIQUE
IMAGERIE MEDICALE | 11 | SCINTIGRAPHIE | 512 | TOMOGRAPHE A EMISSION DE POSITON TEP, TEP IRM | 24 | SYSTEME DE GRADIENTS MAGNETIQUE POUR TOMOGRAPHE TEP, TEP IRM | 16 | 115122416 |  |  | SYSTEME DE GRADIENTS MAGNETIQUE POUR TOMOGRAPHE TEP, TEP IRM
IMAGERIE MEDICALE | 11 | SCINTIGRAPHIE | 512 | TOMOGRAPHE A EMISSION DE POSITON TEP, TEP IRM | 24 | SYSTEME DE RECUPERATION D'HELIUM DE TOMOGRAPHE TEP, TEP IRM | 17 | 115122417 |  |  | SYSTEME DE RECUPERATION D'HELIUM DE TOMOGRAPHE TEP, TEP IRM
IMAGERIE MEDICALE | 11 | SCINTIGRAPHIE | 512 | TOMOGRAPHE A EMISSION DE POSITON TEP, TEP IRM | 24 | SYSTEME DE SYNCHRONISATION | 18 | 115122418 |  |  | SYSTEME DE SYNCHRONISATION
IMAGERIE MEDICALE | 11 | SCINTIGRAPHIE | 512 | TOMOGRAPHE A EMISSION DE POSITON TEP, TEP IRM | 24 | LOGICIEL DU TEP IRM | 64 | 115122464 |  |  | LOGICIEL DU TEP IRM
IMAGERIE MEDICALE | 11 | SCINTIGRAPHIE | 512 | TOMOGRAPHE A EMISSION DE POSITON TEP, TEP-SCAN | 25 |  | 00 | 115122500 | IMAG51104000 | 5706 | TOMOGRAPHE A EMISSION DE POSITON TEP, TEP-SCAN
IMAGERIE MEDICALE | 11 | SCINTIGRAPHIE | 512 | TOMOGRAPHE A EMISSION DE POSITON TEP, TEP-SCAN | 25 | TUBE RX DU TEP SCAN | 01 | 115122501 | IMAG51104006 |  | TUBE RX DU TEP SCAN
IMAGERIE MEDICALE | 11 | SCINTIGRAPHIE | 512 | TOMOGRAPHE A EMISSION DE POSITON TEP, TEP-SCAN | 25 | GENERATEUR RX DU TEP SCAN | 02 | 115122502 | IMAG51104003 |  | GENERATEUR RX DU TEP SCAN
IMAGERIE MEDICALE | 11 | SCINTIGRAPHIE | 512 | TOMOGRAPHE A EMISSION DE POSITON TEP, TEP-SCAN | 25 | CONSOLE DU TEP SCAN | 03 | 115122503 |  |  | CONSOLE DU TEP SCAN
IMAGERIE MEDICALE | 11 | SCINTIGRAPHIE | 512 | TOMOGRAPHE A EMISSION DE POSITON TEP, TEP-SCAN | 25 | AUTRE COMPOSANT POUR TOMOGRAPHIE A EMISSION DE POSITON TEP, TEP-SCAN | 04 | 115122504 |  |  | AUTRE COMPOSANT POUR TOMOGRAPHIE A EMISSION DE POSITON TEP, TEP-SCAN
IMAGERIE MEDICALE | 11 | SCINTIGRAPHIE | 512 | TOMOGRAPHE A EMISSION DE POSITON TEP, TEP-SCAN | 25 | DETECTEUR TEP SCANNER | 05 | 115122505 |  |  | DETECTEUR TEP SCANNER
IMAGERIE MEDICALE | 11 | SCINTIGRAPHIE | 512 | TOMOGRAPHE A EMISSION DE POSITON TEP, TEP-SCAN | 25 | DETECTEUR TEP SCAN | 06 | 115122506 | IMAG51104001 |  | DETECTEUR TEP SCAN
IMAGERIE MEDICALE | 11 | SCINTIGRAPHIE | 512 | TOMOGRAPHE A EMISSION DE POSITON TEP, TEP-SCAN | 25 | SCANNER ASSOCIE AU TEP | 16 | 115122516 |  |  | SCANNER ASSOCIE AU TEP
IMAGERIE MEDICALE | 11 | SCINTIGRAPHIE | 512 | TOMOGRAPHE A EMISSION DE POSITON TEP, TEP-SCAN | 25 | SUPPORT PATIENT DU TEP SCANDU TEP SCAN | 17 | 115122517 | IMAG51104004 |  | SUPPORT PATIENT DU TEP SCANDU TEP SCAN
IMAGERIE MEDICALE | 11 | SCINTIGRAPHIE | 512 | TOMOGRAPHE A EMISSION DE POSITON TEP, TEP-SCAN | 25 | SYSTEME DE CALIBRATION AUTOMATIQUE DU TEP SCAN | 18 | 115122518 |  |  | SYSTEME DE CALIBRATION AUTOMATIQUE DU TEP SCAN
IMAGERIE MEDICALE | 11 | SCINTIGRAPHIE | 512 | TOMOGRAPHE A EMISSION DE POSITON TEP, TEP-SCAN | 25 | SYSTEME DE SYNCHRONISATION DU TEP SCAN | 20 | 115122520 |  |  | SYSTEME DE SYNCHRONISATION DU TEP SCAN
IMAGERIE MEDICALE | 11 | SCINTIGRAPHIE | 512 | TOMOGRAPHE A EMISSION DE POSITON TEP, TEP-SCAN | 25 | LOGICIEL DU TEP SCAN | 64 | 115122564 | IMAG51104005 |  | LOGICIEL DU TEP SCAN
IMAGERIE MEDICALE | 11 | SECURITE DES RAYONNEMENTS | 513 | ENCEINTE BLINDEE | 01 |  | 00 | 115130100 | SECU00208000 |  | ENCEINTE BLINDEE
IMAGERIE MEDICALE | 11 | SECURITE DES RAYONNEMENTS | 513 | ENCEINTE BLINDEE | 01 | ENCEINTE BLINDEE HAUTE ENERGIE | 01 | 115130101 | SECU00208001 |  | ENCEINTE BLINDEE HAUTE ENERGIE
IMAGERIE MEDICALE | 11 | SECURITE DES RAYONNEMENTS | 513 | EQUIPEMENT DE MESURE CONTROLE DE RADIOACTIVITE | 02 |  | 00 | 115130200 | LABO21505000 |  | EQUIPEMENT DE MESURE CONTROLE DE RADIOACTIVITE
IMAGERIE MEDICALE | 11 | SECURITE DES RAYONNEMENTS | 513 | GANTS PLOMBES | 03 |  | 00 | 115130300 | SECU00226000 |  | GANTS PLOMBES
IMAGERIE MEDICALE | 11 | SECURITE DES RAYONNEMENTS | 513 | PARAVENTS PLOMBES | 04 |  | 00 | 115130400 | SECU00225000 |  | PARAVENTS PLOMBES
IMAGERIE MEDICALE | 11 | SECURITE DES RAYONNEMENTS | 513 | PROTEGE GONADES | 05 |  | 00 | 115130500 | SECU00218000 |  | PROTEGE GONADES
IMAGERIE MEDICALE | 11 | SECURITE DES RAYONNEMENTS | 513 | PROTEGE SERINGUE | 06 |  | 00 | 115130600 | SECU00224000 |  | PROTEGE SERINGUE
IMAGERIE MEDICALE | 11 | SECURITE DES RAYONNEMENTS | 513 | SYSTEME DE LECTURE DE DOSIMETRIE OPERATIONNELLE | 07 |  | 00 | 115130700 | SECU00221000 |  | SYSTEME DE LECTURE DE DOSIMETRIE OPERATIONNELLE
IMAGERIE MEDICALE | 11 | SECURITE DES RAYONNEMENTS | 513 | SYSTEME DE LECTURE DE DOSIMETRIE OPERATIONNELLE | 07 | DOSIMETRE OPERATIONNEL | 01 | 115130701 | SECU00221001 |  | DOSIMETRE OPERATIONNEL
IMAGERIE MEDICALE | 11 | SECURITE DES RAYONNEMENTS | 513 | SYSTEME DE LECTURE DE DOSIMETRIE OPERATIONNELLE | 07 | BORNE DE LECTURE POUR DOSIMETRE OPERATIONNEL | 02 | 115130702 |  |  | BORNE DE LECTURE POUR DOSIMETRE OPERATIONNEL
IMAGERIE MEDICALE | 11 | SECURITE DES RAYONNEMENTS | 513 | SYSTEME DE LECTURE DE DOSIMETRIE OPERATIONNELLE | 07 | SYSTEME DE LECTURE POUR DOSIMETRE OPERATIONNEL | 03 | 115130703 |  |  | SYSTEME DE LECTURE POUR DOSIMETRE OPERATIONNEL
IMAGERIE MEDICALE | 11 | SECURITE DES RAYONNEMENTS | 513 | SYSTEME DE LECTURE DE DOSIMETRIE OPERATIONNELLE | 07 | LOGICIEL POUR DOSIMETRE OPERATIONNEL | 64 | 115130764 |  |  | LOGICIEL POUR DOSIMETRE OPERATIONNEL
IMAGERIE MEDICALE | 11 | SECURITE DES RAYONNEMENTS | 513 | TABLIER DE PLOMB | 08 |  | 00 | 115130800 | SECU00223000 |  | TABLIER DE PLOMB
IMAGERIE MEDICALE | 11 | SECURITE DES RAYONNEMENTS | 513 | ACCESSOIRE SECURITE DES RAYONNEMENTS | 99 |  | 99 | 115139999 |  |  | ACCESSOIRE SECURITE DES RAYONNEMENTS
IMAGERIE MEDICALE | 11 | TRAITEMENT NUMERIQUE D'IMAGES | 514 | CONSOLE AUTONOME DE TRAITEMENT D'IMAGES MEDICALES | 01 |  | 00 | 115140100 | IMAG50703000 |  | CONSOLE AUTONOME DE TRAITEMENT D'IMAGES MEDICALES
IMAGERIE MEDICALE | 11 | TRAITEMENT NUMERIQUE D'IMAGES | 514 | CONSOLE SPECIALISEE DE TRAITEMENT D'IMAGES MEDICALES | 02 |  | 00 | 115140200 |  |  | CONSOLE SPECIALISEE DE TRAITEMENT D'IMAGES MEDICALES
IMAGERIE MEDICALE | 11 | TRAITEMENT NUMERIQUE D'IMAGES | 514 | LOGICIEL DE TRAITEMENT D'IMAGES MEDICALES | 03 |  | 64 | 115140364 |  |  | LOGICIEL DE TRAITEMENT D'IMAGES MEDICALES
IMAGERIE MEDICALE | 11 | TRAITEMENT NUMERIQUE D'IMAGES | 514 | LOGICIELS DE DIAGNOSTIC ASSISTE PAR ORDINATEUR POUR IMAGES MEDICALES | 04 |  | 64 | 115140464 |  |  | LOGICIELS DE DIAGNOSTIC ASSISTE PAR ORDINATEUR POUR IMAGES MEDICALES
IMAGERIE MEDICALE | 11 | TRAITEMENT NUMERIQUE D'IMAGES | 514 | SERVEUR DE LICENCES PARTAGEES POUR TRAITEMENT D'IMAGES MEDICALES | 05 |  | 00 | 115140500 |  |  | SERVEUR DE LICENCES PARTAGEES POUR TRAITEMENT D'IMAGES MEDICALES
IMAGERIE MEDICALE | 11 | TRAITEMENT NUMERIQUE D'IMAGES | 514 | SYSTEME DE CAPTURE D'IMAGE PAR RADIOLUMINESCENCE A MEMOIRE ERLM | 06 |  | 00 | 115140600 | IMAG51206000 |  | SYSTEME DE CAPTURE D'IMAGE PAR RADIOLUMINESCENCE A MEMOIRE ERLM
IMAGERIE MEDICALE | 11 | TRAITEMENT NUMERIQUE D'IMAGES | 514 | SYSTEME DE CAPTURE D'IMAGE PAR RADIOLUMINESCENCE A MEMOIRE ERLM | 06 | AUTRE COMPOSANT SYSTEME DE CAPTURE D'IMAGE PAR RADIOLUMINESCENCE A MEMOIRE ERLM | 01 | 115140601 |  |  | AUTRE COMPOSANT SYSTEME DE CAPTURE D'IMAGE PAR RADIOLUMINESCENCE A MEMOIRE ERLM
IMAGERIE MEDICALE | 11 | TRAITEMENT NUMERIQUE D'IMAGES | 514 | SYSTEME DE CAPTURE D'IMAGE PAR RADIOLUMINESCENCE A MEMOIRE ERLM | 06 | CASSETTE ERLM | 02 | 115140602 | IMAG51206001 | 11606 | CASSETTE ERLM
IMAGERIE MEDICALE | 11 | TRAITEMENT NUMERIQUE D'IMAGES | 514 | SYSTEME DE CAPTURE D'IMAGE PAR RADIOLUMINESCENCE A MEMOIRE ERLM | 06 | CASSETTE ERLM DENTAIRE | 03 | 115140603 |  |  | CASSETTE ERLM DENTAIRE
IMAGERIE MEDICALE | 11 | TRAITEMENT NUMERIQUE D'IMAGES | 514 | SYSTEME DE CAPTURE D'IMAGE PAR RADIOLUMINESCENCE A MEMOIRE ERLM | 06 | CONSOLE DE VISUALISATION POUR SYSTEME DE CAPTURE D'IMAGE PAR RADIOLUMINESCENCE A MEMOIRE ERLM | 04 | 115140604 | IMAG51206002 |  | CONSOLE DE VISUALISATION POUR SYSTEME DE CAPTURE D'IMAGE PAR RADIOLUMINESCENCE A MEMOIRE ERLM
IMAGERIE MEDICALE | 11 | TRAITEMENT NUMERIQUE D'IMAGES | 514 | SYSTEME DE CAPTURE D'IMAGE PAR RADIOLUMINESCENCE A MEMOIRE ERLM | 06 | POSTE D'IDENTIFICATION | 05 | 115140605 | IMAG51206003 |  | POSTE D'IDENTIFICATION
IMAGERIE MEDICALE | 11 | TRAITEMENT NUMERIQUE D'IMAGES | 514 | SYSTEME DE CAPTURE D'IMAGE PAR RADIOLUMINESCENCE A MEMOIRE ERLM | 06 | SYSTEME DE LECTURE/REINITIALISATION DE CASSETTE ERLM | 06 | 115140606 |  |  | SYSTEME DE LECTURE/REINITIALISATION DE CASSETTE ERLM
IMAGERIE MEDICALE | 11 | TRAITEMENT NUMERIQUE D'IMAGES | 514 | SYSTEME DE CAPTURE D'IMAGE PAR RADIOLUMINESCENCE A MEMOIRE ERLM | 06 | SYSTEME DE LECTURE/REINITIALISATION DE CASSETTE ERLM DENTAIRE | 07 | 115140607 |  |  | SYSTEME DE LECTURE/REINITIALISATION DE CASSETTE ERLM DENTAIRE
IMAGERIE MEDICALE | 11 | TRAITEMENT NUMERIQUE D'IMAGES | 514 | SYSTEME DE NUMERISATION DE RADIOGRAPHIE | 07 |  | 00 | 115140700 | IMAG50706000 | 11604 | SYSTEME DE NUMERISATION DE RADIOGRAPHIE
IMAGERIE MEDICALE | 11 | TRAITEMENT NUMERIQUE D'IMAGES | 514 | SYSTEME DE STOCKAGE ET DE DIFFUSION D'IMAGES | 08 |  | 00 | 115140800 | IMAG50701000 | 60501 | SYSTEME DE STOCKAGE ET DE DIFFUSION D'IMAGES
IMAGERIE MEDICALE | 11 | TRAITEMENT NUMERIQUE D'IMAGES | 514 | SYSTEME DE STOCKAGE ET DE DIFFUSION D'IMAGES | 08 | AUTRE COMPOSANT SYSTEME DE STOCKAGE ET DE DIFFUSION D'IMAGES | 01 | 115140801 |  |  | AUTRE COMPOSANT SYSTEME DE STOCKAGE ET DE DIFFUSION D'IMAGES
IMAGERIE MEDICALE | 11 | TRAITEMENT NUMERIQUE D'IMAGES | 514 | SYSTEME DE STOCKAGE ET DE DIFFUSION D'IMAGES | 08 | CONSOLE DE VISUALISATION MULTIMODALITE | 02 | 115140802 |  | 11401 | CONSOLE DE VISUALISATION MULTIMODALITE
IMAGERIE MEDICALE | 11 | TRAITEMENT NUMERIQUE D'IMAGES | 514 | SYSTEME DE STOCKAGE ET DE DIFFUSION D'IMAGES | 08 | INTERFACE DE CONNEXION EN IMAGERIE MEDICALE | 03 | 115140803 |  |  | INTERFACE DE CONNEXION EN IMAGERIE MEDICALE
IMAGERIE MEDICALE | 11 | TRAITEMENT NUMERIQUE D'IMAGES | 514 | SYSTEME DE STOCKAGE ET DE DIFFUSION D'IMAGES | 08 | UNITE DE STOCKAGE D'IMAGES MEDICALES | 04 | 115140804 |  |  | UNITE DE STOCKAGE D'IMAGES MEDICALES
IMAGERIE MEDICALE | 11 | TRAITEMENT NUMERIQUE D'IMAGES | 514 | UNITE DE TRANSMISSION IMAGE (TELEMEDECINE) | 09 |  | 00 | 115140900 |  |  | UNITE DE TRANSMISSION IMAGE (TELEMEDECINE)
IMAGERIE MEDICALE | 11 | TRAITEMENT NUMERIQUE D'IMAGES | 514 | ACCESSOIRE TRAITEMENT NUMERIQUE D'IMAGES | 99 |  | 99 | 115149999 |  |  | ACCESSOIRE TRAITEMENT NUMERIQUE D'IMAGES
IMAGERIE MEDICALE | 11 | TRAITEMENT PHOTOGRAPHIQUE DES IMAGES | 515 | CASSETTE DE RADIOGRAPHIE | 01 |  | 00 | 115150100 | IMAG51303000 |  | CASSETTE DE RADIOGRAPHIE
IMAGERIE MEDICALE | 11 | TRAITEMENT PHOTOGRAPHIQUE DES IMAGES | 515 | CASSETTE GRILLE DE RADIOGRAPHIE | 02 |  | 00 | 115150200 | IMAG50102000 | 5404 | CASSETTE GRILLE DE RADIOGRAPHIE
IMAGERIE MEDICALE | 11 | TRAITEMENT PHOTOGRAPHIQUE DES IMAGES | 515 | DEVELOPPEUSE AUTOMATIQUE DE FILM RADIOGRAPHIQUE | 03 |  | 00 | 115150300 | IMAG51301000 | 11301 | DEVELOPPEUSE AUTOMATIQUE DE FILM RADIOGRAPHIQUE
IMAGERIE MEDICALE | 11 | TRAITEMENT PHOTOGRAPHIQUE DES IMAGES | 515 | DEVELOPPEUSE AUTOMATIQUE DE FILM RADIOGRAPHIQUE | 03 | AUTRE POUR DEVELOPPEUSE AUTOMATIQUE DE FILM RADIOGRAPHIQUE | 01 | 115150301 |  |  | AUTRE POUR DEVELOPPEUSE AUTOMATIQUE DE FILM RADIOGRAPHIQUE
IMAGERIE MEDICALE | 11 | TRAITEMENT PHOTOGRAPHIQUE DES IMAGES | 515 | DEVELOPPEUSE AUTOMATIQUE DE FILM RADIOGRAPHIQUE | 03 | MELANGEUR DE PRODUIT DE DEVELOPPEMENT RADIOGRAPHIQUE | 02 | 115150302 |  |  | MELANGEUR DE PRODUIT DE DEVELOPPEMENT RADIOGRAPHIQUE
IMAGERIE MEDICALE | 11 | TRAITEMENT PHOTOGRAPHIQUE DES IMAGES | 515 | DEVELOPPEUSE AUTOMATIQUE DE FILM RADIOGRAPHIQUE | 03 | PROCESSEUR DE DEVELOPPEMENT RADIOGRAPHIQUE | 03 | 115150303 |  |  | PROCESSEUR DE DEVELOPPEMENT RADIOGRAPHIQUE
IMAGERIE MEDICALE | 11 | TRAITEMENT PHOTOGRAPHIQUE DES IMAGES | 515 | DEVELOPPEUSE AUTOMATIQUE DE FILM RADIOGRAPHIQUE | 03 | SYSTEME DE CHARGEMENT/DECHARGEMENT DE CASSETTE | 04 | 115150304 |  |  | SYSTEME DE CHARGEMENT/DECHARGEMENT DE CASSETTE
IMAGERIE MEDICALE | 11 | TRAITEMENT PHOTOGRAPHIQUE DES IMAGES | 515 | ACCESSOIRE TRAITEMENT PHOTOGRAPHIQUE DES IMAGES | 99 |  | 99 | 115159999 |  |  | ACCESSOIRE TRAITEMENT PHOTOGRAPHIQUE DES IMAGES
RADIOTHERAPIE | 12 | RADIOTHERAPIE | 550 | RADIOTHERAPIE LOGICIEL | 64 |  | 64 | 125506464 |  |  | RADIOTHERAPIE LOGICIEL
RADIOTHERAPIE | 12 | RADIOTHERAPIE | 550 | RADIOTHERAPIE AUTRE EQPT | 77 |  | 00 | 125507700 |  |  | RADIOTHERAPIE AUTRE EQPT
RADIOTHERAPIE | 12 | RADIOTHERAPIE | 550 | RADIOTHERAPIE EQPT INNOVANT | 88 |  | 00 | 125508800 |  |  | RADIOTHERAPIE EQPT INNOVANT
RADIOTHERAPIE | 12 | APPAREIL DE CURIETHERAPIE | 551 | APPLICATEURS DE CURIETHERAPIE | 01 |  | 00 | 125510100 |  |  | APPLICATEURS DE CURIETHERAPIE
RADIOTHERAPIE | 12 | APPAREIL DE CURIETHERAPIE | 551 | INFORMATIQUE POUR CURIETHERAPIE | 02 |  | 00 | 125510200 |  |  | INFORMATIQUE POUR CURIETHERAPIE
RADIOTHERAPIE | 12 | APPAREIL DE CURIETHERAPIE | 551 | INFORMATIQUE POUR CURIETHERAPIE | 02 | STATION DE PLANIFICATION DE TRAITEMENT CURIETHERAPIE | 01 | 125510201 |  |  | STATION DE PLANIFICATION DE TRAITEMENT CURIETHERAPIE
RADIOTHERAPIE | 12 | APPAREIL DE CURIETHERAPIE | 551 | INFORMATIQUE POUR CURIETHERAPIE | 02 | LOGICIEL DE PLANIFICATION DE TRAITEMENT CURIETHERAPIE | 64 | 125510264 |  |  | LOGICIEL DE PLANIFICATION DE TRAITEMENT CURIETHERAPIE
RADIOTHERAPIE | 12 | APPAREIL DE CURIETHERAPIE | 551 | PROJECTEUR DE SOURCE A BAS DEBIT (LDR) | 03 |  | 00 | 125510300 | THER70102000 |  | PROJECTEUR DE SOURCE A BAS DEBIT (LDR)
RADIOTHERAPIE | 12 | APPAREIL DE CURIETHERAPIE | 551 | PROJECTEUR DE SOURCE A DEBIT PULSE (MDR) | 04 |  | 00 | 125510400 | THER70103000 | 44104 | PROJECTEUR DE SOURCE A DEBIT PULSE (MDR)
RADIOTHERAPIE | 12 | APPAREIL DE CURIETHERAPIE | 551 | PROJECTEUR DE SOURCE A HAUT DEBIT (HDR) | 05 |  | 00 | 125510500 | THER70101000 |  | PROJECTEUR DE SOURCE A HAUT DEBIT (HDR)
RADIOTHERAPIE | 12 | APPAREIL DE CURIETHERAPIE | 551 | ACCESSOIRE CURIETHERAPIE | 99 |  | 99 | 125519999 |  |  | ACCESSOIRE CURIETHERAPIE
RADIOTHERAPIE | 12 | APPAREIL DE TRAITEMENT DE RADIOTHERAPIE | 552 | ACCELERATEUR DE PARTICULES CONVENTIONNEL | 06 |  | 00 | 125520600 | THER70606000 | 44101 | ACCELERATEUR DE PARTICULES CONVENTIONNEL
RADIOTHERAPIE | 12 | APPAREIL DE TRAITEMENT DE RADIOTHERAPIE | 552 | ACCELERATEUR DE PARTICULES HYBRIDE | 07 |  | 00 | 125520700 |  |  | ACCELERATEUR DE PARTICULES HYBRIDE
RADIOTHERAPIE | 12 | APPAREIL DE TRAITEMENT DE RADIOTHERAPIE | 552 | ACCELERATEUR DE PARTICULES HYBRIDE | 07 | COBALT CT LINAC | 01 | 125520701 |  |  | COBALT CT LINAC
RADIOTHERAPIE | 12 | APPAREIL DE TRAITEMENT DE RADIOTHERAPIE | 552 | ACCELERATEUR DE PARTICULES HYBRIDE | 07 | CT LINAC | 02 | 125520702 |  |  | CT LINAC
RADIOTHERAPIE | 12 | APPAREIL DE TRAITEMENT DE RADIOTHERAPIE | 552 | ACCELERATEUR DE PARTICULES HYBRIDE | 07 | IRM LINAC | 03 | 125520703 |  |  | IRM LINAC
RADIOTHERAPIE | 12 | APPAREIL DE TRAITEMENT DE RADIOTHERAPIE | 552 | ACCELERATEUR DE PARTICULES HYBRIDE | 07 | TEP LINAC | 04 | 125520704 |  |  | TEP LINAC
RADIOTHERAPIE | 12 | APPAREIL DE TRAITEMENT DE RADIOTHERAPIE | 552 | COMPLEMENT ACCELERATEUR | 08 |  | 00 | 125520800 |  |  | COMPLEMENT ACCELERATEUR
RADIOTHERAPIE | 12 | APPAREIL DE TRAITEMENT DE RADIOTHERAPIE | 552 | COMPLEMENT APPAREIL DE TRAITEMENT DE RADIOTHERAPIE | 09 |  | 00 | 125520900 |  |  | COMPLEMENT APPAREIL DE TRAITEMENT DE RADIOTHERAPIE
RADIOTHERAPIE | 12 | APPAREIL DE TRAITEMENT DE RADIOTHERAPIE | 552 | COMPLEMENT APPAREIL DE TRAITEMENT DE RADIOTHERAPIE | 09 | AUTRE COMPLEMENT APPAREIL DE TRAITEMENT | 01 | 125520901 |  |  | AUTRE COMPLEMENT APPAREIL DE TRAITEMENT
RADIOTHERAPIE | 12 | APPAREIL DE TRAITEMENT DE RADIOTHERAPIE | 552 | COMPLEMENT APPAREIL DE TRAITEMENT DE RADIOTHERAPIE | 09 | COLLIMATEUR MULTILAME | 02 | 125520902 | THER70606001 |  | COLLIMATEUR MULTILAME
RADIOTHERAPIE | 12 | APPAREIL DE TRAITEMENT DE RADIOTHERAPIE | 552 | COMPLEMENT APPAREIL DE TRAITEMENT DE RADIOTHERAPIE | 09 | COLLIMATEUR POUR APPAREIL DE TRAIEMENT DE RADIOTERAPIE | 03 | 125520903 |  |  | COLLIMATEUR POUR APPAREIL DE TRAIEMENT DE RADIOTERAPIE
RADIOTHERAPIE | 12 | APPAREIL DE TRAITEMENT DE RADIOTHERAPIE | 552 | COMPLEMENT APPAREIL DE TRAITEMENT DE RADIOTHERAPIE | 09 | CONSOLE APPAREIL DE TRAITEMENT | 04 | 125520904 |  |  | CONSOLE APPAREIL DE TRAITEMENT
RADIOTHERAPIE | 12 | APPAREIL DE TRAITEMENT DE RADIOTHERAPIE | 552 | COMPLEMENT APPAREIL DE TRAITEMENT DE RADIOTHERAPIE | 09 | MICROCOLLIMATEUR MULTILAME | 06 | 125520906 | THER70606004 |  | MICROCOLLIMATEUR MULTILAME
RADIOTHERAPIE | 12 | APPAREIL DE TRAITEMENT DE RADIOTHERAPIE | 552 | COMPLEMENT APPAREIL DE TRAITEMENT DE RADIOTHERAPIE | 09 | PLATEAU A 6 DEGRES DE LIBERTE POUR TRAITEMENTS STEREOTAXIQUES | 07 | 125520907 | THER70606005 |  | PLATEAU A 6 DEGRES DE LIBERTE POUR TRAITEMENTS STEREOTAXIQUES
RADIOTHERAPIE | 12 | APPAREIL DE TRAITEMENT DE RADIOTHERAPIE | 552 | COMPLEMENT APPAREIL DE TRAITEMENT DE RADIOTHERAPIE | 09 | SYSTEME D'IMAGERIE DE REPERAGE STEREOTAXIQUE | 08 | 125520908 | THER70606006 |  | SYSTEME D'IMAGERIE DE REPERAGE STEREOTAXIQUE
RADIOTHERAPIE | 12 | APPAREIL DE TRAITEMENT DE RADIOTHERAPIE | 552 | COMPLEMENT APPAREIL DE TRAITEMENT DE RADIOTHERAPIE | 09 | SYSTEME D'IMAGERIE KV CONE BEAM | 09 | 125520909 | THER70606007 |  | SYSTEME D'IMAGERIE KV CONE BEAM
RADIOTHERAPIE | 12 | APPAREIL DE TRAITEMENT DE RADIOTHERAPIE | 552 | COMPLEMENT APPAREIL DE TRAITEMENT DE RADIOTHERAPIE | 09 | SYSTEME D'IMAGERIE PORTALE | 10 | 125520910 | THER70606008 |  | SYSTEME D'IMAGERIE PORTALE
RADIOTHERAPIE | 12 | APPAREIL DE TRAITEMENT DE RADIOTHERAPIE | 552 | COMPLEMENT APPAREIL DE TRAITEMENT DE RADIOTHERAPIE | 09 | TABLE DE TRAITEMENT POUR RADIOTHERAPIE | 11 | 125520911 | THER70606009 |  | TABLE DE TRAITEMENT POUR RADIOTHERAPIE
RADIOTHERAPIE | 12 | APPAREIL DE TRAITEMENT DE RADIOTHERAPIE | 552 | CONTACT THERAPIE | 10 |  | 00 | 125521000 |  |  | CONTACT THERAPIE
RADIOTHERAPIE | 12 | APPAREIL DE TRAITEMENT DE RADIOTHERAPIE | 552 | CYCLOTRON A USAGE MEDICAL | 11 |  | 00 | 125521100 | THER70607000 | 6301 | CYCLOTRON A USAGE MEDICAL
RADIOTHERAPIE | 12 | APPAREIL DE TRAITEMENT DE RADIOTHERAPIE | 552 | EQUIPEMENT DE COBALTHERAPIE | 12 |  | 00 | 125521200 | THER70610000 | 44103 | EQUIPEMENT DE COBALTHERAPIE
RADIOTHERAPIE | 12 | APPAREIL DE TRAITEMENT DE RADIOTHERAPIE | 552 | EQUIPEMENT DE FLASHTHERAPIE | 13 |  | 00 | 125521300 |  |  | EQUIPEMENT DE FLASHTHERAPIE
RADIOTHERAPIE | 12 | APPAREIL DE TRAITEMENT DE RADIOTHERAPIE | 552 | EQUIPEMENT DE PROTONTHERAPIE | 14 |  | 00 | 125521400 | THER70612000 |  | EQUIPEMENT DE PROTONTHERAPIE
RADIOTHERAPIE | 12 | APPAREIL DE TRAITEMENT DE RADIOTHERAPIE | 552 | EQUIPEMENT D'HYPERTHERMIE POUR RADIOTHERAPIE | 15 |  | 00 | 125521500 |  |  | EQUIPEMENT D'HYPERTHERMIE POUR RADIOTHERAPIE
RADIOTHERAPIE | 12 | APPAREIL DE TRAITEMENT DE RADIOTHERAPIE | 552 | RADIOTHERAPIE INTRAOPERATOIRE | 16 |  | 00 | 125521600 |  |  | RADIOTHERAPIE INTRAOPERATOIRE
RADIOTHERAPIE | 12 | APPAREIL DE TRAITEMENT DE RADIOTHERAPIE | 552 | ACCESSOIRE D'APPAREIL DE TRAITEMENT DE RADIOTHERAPIE | 99 |  | 99 | 125529999 |  |  | ACCESSOIRE D'APPAREIL DE TRAITEMENT DE RADIOTHERAPIE
RADIOTHERAPIE | 12 | DISPOSITIF CONNEXE A LA RADIOTHERAPIE | 553 | DISPOSITIF DE DETECTION DE MOUVEMENT POUR ACCELERATEUR | 01 | DISPOSITIF DE DETECTION DE MOUVEMENT POUR ACCELERATEUR | 00 | 125530100 |  |  | DISPOSITIF DE DETECTION DE MOUVEMENT POUR ACCELERATEUR
RADIOTHERAPIE | 12 | DISPOSITIF CONNEXE A LA RADIOTHERAPIE | 553 | DISPOSITIF DE SYNCHRONISATION RESPIRATOIRE POUR ACCELERATEUR | 02 | DISPOSITIF DE SYNCHRONISATION RESPIRATOIRE POUR ACCELERATEUR | 00 | 125530200 | THER70606002 |  | DISPOSITIF DE SYNCHRONISATION RESPIRATOIRE POUR ACCELERATEUR
RADIOTHERAPIE | 12 | DISPOSITIF CONNEXE A LA RADIOTHERAPIE | 553 | LASER DE POSITIONNEMENT POUR ACCELERATEUR | 03 | LASER DE POSITIONNEMENT POUR ACCELERATEUR | 00 | 125530300 |  |  | LASER DE POSITIONNEMENT POUR ACCELERATEUR
RADIOTHERAPIE | 12 | DISPOSITIF CONNEXE A LA RADIOTHERAPIE | 553 | SYSTEME DE CONTROLE BIOMETRIQUE POUR ACCELERATEUR | 04 | SYSTEME DE CONTROLE BIOMETRIQUE POUR ACCELERATEUR | 00 | 125530400 |  |  | SYSTEME DE CONTROLE BIOMETRIQUE POUR ACCELERATEUR
RADIOTHERAPIE | 12 | DISPOSITIF CONNEXE A LA RADIOTHERAPIE | 553 | SYSTEME DE REPOSITIONNEMENT SURFACIQUE POUR ACCELERATEUR | 05 | SYSTEME DE REPOSITIONNEMENT SURFACIQUE POUR ACCELERATEUR | 00 | 125530500 |  |  | SYSTEME DE REPOSITIONNEMENT SURFACIQUE POUR ACCELERATEUR
RADIOTHERAPIE | 12 | DISPOSITIF CONNEXE A LA RADIOTHERAPIE | 553 | DISPOSITIF DE CONTENTION POUR RADIOTHERAPIE | 06 |  | 00 | 125530600 |  |  | DISPOSITIF DE CONTENTION POUR RADIOTHERAPIE
RADIOTHERAPIE | 12 | DISPOSITIF CONNEXE A LA RADIOTHERAPIE | 553 | DISPOSITIF DE CONTENTION POUR RADIOTHERAPIE | 06 | APPAREIL DE DECOUPE DE POLYSTYRENE POUR RADIOTHERAPIE | 01 | 125530601 |  |  | APPAREIL DE DECOUPE DE POLYSTYRENE POUR RADIOTHERAPIE
RADIOTHERAPIE | 12 | DISPOSITIF CONNEXE A LA RADIOTHERAPIE | 553 | DISPOSITIF DE CONTENTION POUR RADIOTHERAPIE | 06 | APPAREIL DE MOULAGE POUR RADIOTHERAPIE | 02 | 125530602 |  |  | APPAREIL DE MOULAGE POUR RADIOTHERAPIE
RADIOTHERAPIE | 12 | DISPOSITIF CONNEXE A LA RADIOTHERAPIE | 553 | DISPOSITIF DE CONTENTION POUR RADIOTHERAPIE | 06 | BAIN MARIE POUR MASQUE POUR RADIOTHERAPIE | 03 | 125530603 |  |  | BAIN MARIE POUR MASQUE POUR RADIOTHERAPIE
RADIOTHERAPIE | 12 | DISPOSITIF CONNEXE A LA RADIOTHERAPIE | 553 | DISPOSITIF DE CONTENTION POUR RADIOTHERAPIE | 06 | FOUR POUR MASQUE POUR RADIOTHERAPIE | 04 | 125530604 |  |  | FOUR POUR MASQUE POUR RADIOTHERAPIE
RADIOTHERAPIE | 12 | DISPOSITIF CONNEXE A LA RADIOTHERAPIE | 553 | DISPOSITIF DE CONTENTION POUR RADIOTHERAPIE | 06 | PLATEAU DE FIXATION POUR CONTENTION POUR RADIOTHERAPIE | 05 | 125530605 |  |  | PLATEAU DE FIXATION POUR CONTENTION POUR RADIOTHERAPIE
RADIOTHERAPIE | 12 | DISPOSITIF CONNEXE A LA RADIOTHERAPIE | 553 | DISPOSITIF DE CONTENTION POUR RADIOTHERAPIE | 06 | ACCESSOIRE DE CONTENTION POUR RADIOTHERAPIE | 99 | 125530699 |  |  | ACCESSOIRE DE CONTENTION POUR RADIOTHERAPIE
RADIOTHERAPIE | 12 | DISPOSITIF CONNEXE A LA RADIOTHERAPIE | 553 | DOSIMETRE POUR RADIOTHERAPIE | 07 |  | 00 | 125530700 | THER70608000 | 44105 | DOSIMETRE POUR RADIOTHERAPIE
RADIOTHERAPIE | 12 | DISPOSITIF CONNEXE A LA RADIOTHERAPIE | 553 | DOSIMETRE IN VIVO | 08 |  | 00 | 125530800 | THER70609000 |  | DOSIMETRE IN VIVO
RADIOTHERAPIE | 12 | DISPOSITIF CONNEXE A LA RADIOTHERAPIE | 553 | DOSIMETRE IN VIVO | 08 | DIODE POUR DOSIMETRIE IN VIVO | 01 | 125530801 | THER70609002 |  | DIODE POUR DOSIMETRIE IN VIVO
RADIOTHERAPIE | 12 | DISPOSITIF CONNEXE A LA RADIOTHERAPIE | 553 | DOSIMETRE IN VIVO | 08 | ELECTROMETRE POUR DOSIMETRIE IN VIVO | 02 | 125530802 | THER70609001 |  | ELECTROMETRE POUR DOSIMETRIE IN VIVO
RADIOTHERAPIE | 12 | DISPOSITIF CONNEXE A LA RADIOTHERAPIE | 553 | DOSIMETRE IN VIVO | 08 | LOGICIEL DE GESTION DE DOSIMETRIE IN VIVO | 64 | 125530864 | THER70609003 |  | LOGICIEL DE GESTION DE DOSIMETRIE IN VIVO
RADIOTHERAPIE | 12 | DISPOSITIF CONNEXE A LA RADIOTHERAPIE | 553 | EQUIPEMENT DE CONTROLE DE QUALITE EN RADIOTHERAPIE | 09 |  | 00 | 125530900 | THER70611000 | 44120 | EQUIPEMENT DE CONTROLE DE QUALITE EN RADIOTHERAPIE
RADIOTHERAPIE | 12 | DISPOSITIF CONNEXE A LA RADIOTHERAPIE | 553 | EQUIPEMENT DE CONTROLE DE QUALITE EN RADIOTHERAPIE | 09 | CUVE A EAU POUR CONTROLE DE QUALITE EN RADIOTHERAPIE | 01 | 125530901 |  |  | CUVE A EAU POUR CONTROLE DE QUALITE EN RADIOTHERAPIE
RADIOTHERAPIE | 12 | DISPOSITIF CONNEXE A LA RADIOTHERAPIE | 553 | EQUIPEMENT DE CONTROLE DE QUALITE EN RADIOTHERAPIE | 09 | FANTOME DYNAMIQUE POUR CONTROLE DE QUALITE EN RADIOTHERAPIE | 02 | 125530902 |  |  | FANTOME DYNAMIQUE POUR CONTROLE DE QUALITE EN RADIOTHERAPIE
RADIOTHERAPIE | 12 | DISPOSITIF CONNEXE A LA RADIOTHERAPIE | 553 | EQUIPEMENT DE CONTROLE DE QUALITE EN RADIOTHERAPIE | 09 | FANTOME STATIQUE POUR CONTROLE DE QUALITE EN RADIOTHERAPIE | 03 | 125530903 |  |  | FANTOME STATIQUE POUR CONTROLE DE QUALITE EN RADIOTHERAPIE
RADIOTHERAPIE | 12 | DISPOSITIF CONNEXE A LA RADIOTHERAPIE | 553 | EQUIPEMENT DE CONTROLE DE QUALITE EN RADIOTHERAPIE | 09 | SYSTEME DE CONTROLE DE FAISCEAU POUR CONTROLE DE QUALITE EN RADIOTHERAPIE | 04 | 125530904 |  |  | SYSTEME DE CONTROLE DE FAISCEAU POUR CONTROLE DE QUALITE EN RADIOTHERAPIE
RADIOTHERAPIE | 12 | DISPOSITIF CONNEXE A LA RADIOTHERAPIE | 553 | EQUIPEMENT DE CONTROLE DE QUALITE EN RADIOTHERAPIE | 09 | SYSTEME DE CONTROLE GEOMETRIQUE POUR CONTROLE DE QUALITE EN RADIOTHERAPIE | 05 | 125530905 |  |  | SYSTEME DE CONTROLE GEOMETRIQUE POUR CONTROLE DE QUALITE EN RADIOTHERAPIE
RADIOTHERAPIE | 12 | DISPOSITIF CONNEXE A LA RADIOTHERAPIE | 553 | EQUIPEMENT DE CONTROLE DE QUALITE EN RADIOTHERAPIE | 09 | ACCESSOIRE POUR EQUIPEMENTS DE CONTROLE DE QUALITE EN RADIOTHERAPIE | 99 | 125530999 |  |  | ACCESSOIRE POUR EQUIPEMENTS DE CONTROLE DE QUALITE EN RADIOTHERAPIE
RADIOTHERAPIE | 12 | DISPOSITIF CONNEXE A LA RADIOTHERAPIE | 553 | ACCESSOIRE DISPOSITIF CONNEXE A LA RADIOTHERAPIE | 99 |  | 99 | 125539999 |  |  | ACCESSOIRE DISPOSITIF CONNEXE A LA RADIOTHERAPIE
RADIOTHERAPIE | 12 | IMAGEUR DE SIMULATION | 554 | IRM DE SIMULATION | 01 |  | 00 | 125540100 |  |  | IRM DE SIMULATION
RADIOTHERAPIE | 12 | IMAGEUR DE SIMULATION | 554 | IRM DE SIMULATION | 01 | AIMANT IRM DE SIMULATION | 01 | 125540101 |  |  | AIMANT IRM DE SIMULATION
RADIOTHERAPIE | 12 | IMAGEUR DE SIMULATION | 554 | IRM DE SIMULATION | 01 | ANTENNE DE RECEPTION IRM DE SIMULATION | 02 | 125540102 |  |  | ANTENNE DE RECEPTION IRM DE SIMULATION
RADIOTHERAPIE | 12 | IMAGEUR DE SIMULATION | 554 | IRM DE SIMULATION | 01 | ANTENNE EMISSION RECEPTION POUR IRM DE SIMULATION | 03 | 125540103 |  |  | ANTENNE EMISSION RECEPTION POUR IRM DE SIMULATION
RADIOTHERAPIE | 12 | IMAGEUR DE SIMULATION | 554 | IRM DE SIMULATION | 01 | ANTENNE ENDOCAVITAIRE IRM DE SIMULATION | 04 | 125540104 |  |  | ANTENNE ENDOCAVITAIRE IRM DE SIMULATION
RADIOTHERAPIE | 12 | IMAGEUR DE SIMULATION | 554 | IRM DE SIMULATION | 01 | AUTRE COMPOSANT IRM DE SIMULATION | 05 | 125540105 |  |  | AUTRE COMPOSANT IRM DE SIMULATION
RADIOTHERAPIE | 12 | IMAGEUR DE SIMULATION | 554 | IRM DE SIMULATION | 01 | CHAÎNE D'EMISSION/RECEPTION RF POUR IRM DE SIMULATION | 06 | 125540106 |  |  | CHAÎNE D'EMISSION/RECEPTION RF POUR IRM DE SIMULATION
RADIOTHERAPIE | 12 | IMAGEUR DE SIMULATION | 554 | IRM DE SIMULATION | 01 | CONSOLE IRM DE SIMULATION | 07 | 125540107 |  |  | CONSOLE IRM DE SIMULATION
RADIOTHERAPIE | 12 | IMAGEUR DE SIMULATION | 554 | IRM DE SIMULATION | 01 | DISPOSITIF DE PREVENTION DE LA CLAUSTROPHOBIE POUR IRM DE SIMULATION | 08 | 125540108 |  |  | DISPOSITIF DE PREVENTION DE LA CLAUSTROPHOBIE POUR IRM DE SIMULATION
RADIOTHERAPIE | 12 | IMAGEUR DE SIMULATION | 554 | IRM DE SIMULATION | 01 | DISPOSITIF DE STIMULATION POUR L'IMAGRIE FONCTIONNELLE POUR IRM DE SIMULATION | 09 | 125540109 |  |  | DISPOSITIF DE STIMULATION POUR L'IMAGRIE FONCTIONNELLE POUR IRM DE SIMULATION
RADIOTHERAPIE | 12 | IMAGEUR DE SIMULATION | 554 | IRM DE SIMULATION | 01 | RESEAU D'ANTENNES IRM DE SIMULATION | 10 | 125540110 |  |  | RESEAU D'ANTENNES IRM DE SIMULATION
RADIOTHERAPIE | 12 | IMAGEUR DE SIMULATION | 554 | IRM DE SIMULATION | 01 | SUPPORT PATIENT MOBILE POUR IRM DE SIMULATION | 11 | 125540111 |  |  | SUPPORT PATIENT MOBILE POUR IRM DE SIMULATION
RADIOTHERAPIE | 12 | IMAGEUR DE SIMULATION | 554 | IRM DE SIMULATION | 01 | SUPPORT PATIENT POUR IRM DE SIMULATION | 12 | 125540112 |  |  | SUPPORT PATIENT POUR IRM DE SIMULATION
RADIOTHERAPIE | 12 | IMAGEUR DE SIMULATION | 554 | IRM DE SIMULATION | 01 | SYSTEME DE GRADIENTS MAGNETIQUE POUR IRM DE SIMULATION | 13 | 125540113 |  |  | SYSTEME DE GRADIENTS MAGNETIQUE POUR IRM DE SIMULATION
RADIOTHERAPIE | 12 | IMAGEUR DE SIMULATION | 554 | IRM DE SIMULATION | 01 | SYSTEME DE RECUPERATION D'HELIUM D'IRM DE SIMULATION | 14 | 125540114 |  |  | SYSTEME DE RECUPERATION D'HELIUM D'IRM DE SIMULATION
RADIOTHERAPIE | 12 | IMAGEUR DE SIMULATION | 554 | IRM DE SIMULATION | 01 | SYSTEME DE SURVEILLANCE DU PATIENT POUR IRM DE SIMULATION | 15 | 125540115 |  |  | SYSTEME DE SURVEILLANCE DU PATIENT POUR IRM DE SIMULATION
RADIOTHERAPIE | 12 | IMAGEUR DE SIMULATION | 554 | IRM DE SIMULATION | 01 | SYSTEME DE SYNCHRONISATION DE L'IRM DE SIMULATION | 16 | 125540116 |  |  | SYSTEME DE SYNCHRONISATION DE L'IRM DE SIMULATION
RADIOTHERAPIE | 12 | IMAGEUR DE SIMULATION | 554 | IRM DE SIMULATION | 01 | LOGICIEL IRM DE SIMULATION | 64 | 125540164 |  |  | LOGICIEL IRM DE SIMULATION
RADIOTHERAPIE | 12 | IMAGEUR DE SIMULATION | 554 | SCANNER DE SIMULATION | 02 |  | 00 | 125540200 |  |  | SCANNER DE SIMULATION
RADIOTHERAPIE | 12 | IMAGEUR DE SIMULATION | 554 | SCANNER DE SIMULATION | 02 | TUBE RX POUR SCANNER DE SIMULATION | 01 | 125540201 |  |  | TUBE RX POUR SCANNER DE SIMULATION
RADIOTHERAPIE | 12 | IMAGEUR DE SIMULATION | 554 | SCANNER DE SIMULATION | 02 | GENERATEUR RX POUR SCANNER DE SIMULATION | 02 | 125540202 |  |  | GENERATEUR RX POUR SCANNER DE SIMULATION
RADIOTHERAPIE | 12 | IMAGEUR DE SIMULATION | 554 | SCANNER DE SIMULATION | 02 | CAMERA D'AIDE AU POSITIONNEMENT DU SCANNER DE SIMULATION | 03 | 125540203 |  |  | CAMERA D'AIDE AU POSITIONNEMENT DU SCANNER DE SIMULATION
RADIOTHERAPIE | 12 | IMAGEUR DE SIMULATION | 554 | SCANNER DE SIMULATION | 02 | CONSOLE DE SCANNER DE SIMULATION | 04 | 125540204 |  |  | CONSOLE DE SCANNER DE SIMULATION
RADIOTHERAPIE | 12 | IMAGEUR DE SIMULATION | 554 | SCANNER DE SIMULATION | 02 | DETECTEUR MULTIENERGIE DE SCANNER DE SIMULATION | 05 | 125540205 |  |  | DETECTEUR MULTIENERGIE DE SCANNER DE SIMULATION
RADIOTHERAPIE | 12 | IMAGEUR DE SIMULATION | 554 | SCANNER DE SIMULATION | 02 | DETECTEUR PAR SCINTILLATION DE CRISTAL POUR SCANNER DE SIMULATION | 06 | 125540206 |  |  | DETECTEUR PAR SCINTILLATION DE CRISTAL POUR SCANNER DE SIMULATION
RADIOTHERAPIE | 12 | IMAGEUR DE SIMULATION | 554 | SCANNER DE SIMULATION | 02 | DETECTEUR PAR SCINTILLATION GAZEUSE POUE SCANNER DE SIMULATION | 07 | 125540207 |  |  | DETECTEUR PAR SCINTILLATION GAZEUSE POUE SCANNER DE SIMULATION
RADIOTHERAPIE | 12 | IMAGEUR DE SIMULATION | 554 | SCANNER DE SIMULATION | 02 | DETECTEUR PHOTONIQUE DE SCANNER DE SIMULATION | 08 | 125540208 |  |  | DETECTEUR PHOTONIQUE DE SCANNER DE SIMULATION
RADIOTHERAPIE | 12 | IMAGEUR DE SIMULATION | 554 | SCANNER DE SIMULATION | 02 | DISPOSITIF POUR RADIOLOGIE INTERVENTIONNELLE DE SCANNER DE SIMULATION | 09 | 125540209 |  |  | DISPOSITIF POUR RADIOLOGIE INTERVENTIONNELLE DE SCANNER DE SIMULATION
RADIOTHERAPIE | 12 | IMAGEUR DE SIMULATION | 554 | SCANNER DE SIMULATION | 02 | AUTRE ELEMENT SCANNER DE SIMULATION | 10 | 125540210 |  |  | AUTRE ELEMENT SCANNER DE SIMULATION
RADIOTHERAPIE | 12 | IMAGEUR DE SIMULATION | 554 | SCANNER DE SIMULATION | 02 | PLATEAU POUR SIMULATION DE RADIOTHERAPIE SCANNER DE SIMULATION | 11 | 125540211 |  |  | PLATEAU POUR SIMULATION DE RADIOTHERAPIE SCANNER DE SIMULATION
RADIOTHERAPIE | 12 | IMAGEUR DE SIMULATION | 554 | SCANNER DE SIMULATION | 02 | SUPPORT PATIENT POUR SCANNER DE SIMULATION | 12 | 125540212 |  |  | SUPPORT PATIENT POUR SCANNER DE SIMULATION
RADIOTHERAPIE | 12 | IMAGEUR DE SIMULATION | 554 | SCANNER DE SIMULATION | 02 | STATIF POUR SCANNER DE SIMULATION | 13 | 125540213 |  |  | STATIF POUR SCANNER DE SIMULATION
RADIOTHERAPIE | 12 | IMAGEUR DE SIMULATION | 554 | SCANNER DE SIMULATION | 02 | SYSTEME DE POSITIONNEMENT EXTERNE DE SCANNER DE SIMULATION | 14 | 125540214 |  |  | SYSTEME DE POSITIONNEMENT EXTERNE DE SCANNER DE SIMULATION
RADIOTHERAPIE | 12 | IMAGEUR DE SIMULATION | 554 | SCANNER DE SIMULATION | 02 | SYSTEME DE SYNCHRONISATION POUR SCANNER DE SIMULATION | 15 | 125540215 |  |  | SYSTEME DE SYNCHRONISATION POUR SCANNER DE SIMULATION
RADIOTHERAPIE | 12 | IMAGEUR DE SIMULATION | 554 | SCANNER DE SIMULATION | 02 | TETIERE ADDITIONNELLE POUR SCANNER DE SIMULATION | 16 | 125540216 |  |  | TETIERE ADDITIONNELLE POUR SCANNER DE SIMULATION
RADIOTHERAPIE | 12 | IMAGEUR DE SIMULATION | 554 | SCANNER DE SIMULATION | 02 | LOGICIEL SCANNER DE SIMULATION | 64 | 125540264 |  |  | LOGICIEL SCANNER DE SIMULATION
RADIOTHERAPIE | 12 | IMAGEUR DE SIMULATION | 554 | ACCESSOIRE IMAGEUR DE SIMULATION | 99 |  | 99 | 125549999 |  |  | ACCESSOIRE IMAGEUR DE SIMULATION
RADIOTHERAPIE | 12 | INFORMATIQUE DE RADIOTHERAPIE | 555 | LOGICIEL D'AUTOCONTOURAGE EN RADIOTHERAPIE | 01 |  | 64 | 125550164 |  |  | LOGICIEL D'AUTOCONTOURAGE EN RADIOTHERAPIE
RADIOTHERAPIE | 12 | INFORMATIQUE DE RADIOTHERAPIE | 555 | LOGICIEL DE CONTROLE QUALITE RADIOTHERAPIE | 02 |  | 64 | 125550264 |  |  | LOGICIEL DE CONTROLE QUALITE RADIOTHERAPIE
RADIOTHERAPIE | 12 | INFORMATIQUE DE RADIOTHERAPIE | 555 | LOGICIEL DE DOSIMETRIE DE TRANSIT | 03 |  | 64 | 125550364 |  |  | LOGICIEL DE DOSIMETRIE DE TRANSIT
RADIOTHERAPIE | 12 | INFORMATIQUE DE RADIOTHERAPIE | 555 | LOGICIEL DE DOUBLE CALCUL EN RADIOTHERAPIE | 04 |  | 64 | 125550464 |  |  | LOGICIEL DE DOUBLE CALCUL EN RADIOTHERAPIE
RADIOTHERAPIE | 12 | INFORMATIQUE DE RADIOTHERAPIE | 555 | LOGICIEL DE GESTION DES RDV EN RADIOTHERAPIE | 05 |  | 64 | 125550564 | THER70617004 |  | LOGICIEL DE GESTION DES RDV EN RADIOTHERAPIE
RADIOTHERAPIE | 12 | INFORMATIQUE DE RADIOTHERAPIE | 555 | LOGICIEL DE PLANIFICATION DE TRAITEMENT RADIOTHERAPIE | 06 |  | 64 | 125550664 | THER70617001 |  | LOGICIEL DE PLANIFICATION DE TRAITEMENT RADIOTHERAPIE
RADIOTHERAPIE | 12 | INFORMATIQUE DE RADIOTHERAPIE | 555 | LOGICIEL DE RADIOTHERAPIE | 07 |  | 64 | 125550764 |  |  | LOGICIEL DE RADIOTHERAPIE
RADIOTHERAPIE | 12 | INFORMATIQUE DE RADIOTHERAPIE | 555 | STATION DE PLANIFICATION DE TRAITEMENT RADIOTHERAPIE | 08 |  | 00 | 125550800 | THER70617005 | 44107 | STATION DE PLANIFICATION DE TRAITEMENT RADIOTHERAPIE
RADIOTHERAPIE | 12 | INFORMATIQUE DE RADIOTHERAPIE | 555 | SYSTEME D'INFORMATION ONCOLOGIQUE | 09 |  | 00 | 125550900 |  |  | SYSTEME D'INFORMATION ONCOLOGIQUE
BLOC OPERATOIRE | 13 | BLOC OPERATOIRE | 600 | BLOC OPERATOIRE LOGICIEL | 64 |  | 64 | 136006464 |  |  | BLOC OPERATOIRE LOGICIEL
BLOC OPERATOIRE | 13 | BLOC OPERATOIRE | 600 | BLOC OPERATOIRE AUTRE EQPT | 77 |  | 00 | 136007700 |  |  | BLOC OPERATOIRE AUTRE EQPT
BLOC OPERATOIRE | 13 | BLOC OPERATOIRE | 600 | BLOC OPERATOIRE EQPT INNOVANT | 88 |  | 00 | 136008800 |  |  | BLOC OPERATOIRE EQPT INNOVANT
BLOC OPERATOIRE | 13 | ACCOUCHEMENT | 601 | LIT D'ACCOUCHEMENT | 01 |  | 00 | 136010100 | BLOC61304000 | 36006 | LIT D'ACCOUCHEMENT
BLOC OPERATOIRE | 13 | ACCOUCHEMENT | 601 | LIT D'ACCOUCHEMENT | 01 | ACCESSOIRE LIT D'ACCOUCHEMENT | 99 | 136010199 |  |  | ACCESSOIRE LIT D'ACCOUCHEMENT
BLOC OPERATOIRE | 13 | ACCOUCHEMENT | 601 | LIT D'ACCOUCHEMENT PHYSIOLOGIQUE | 02 |  | 00 | 136010200 |  |  | LIT D'ACCOUCHEMENT PHYSIOLOGIQUE
BLOC OPERATOIRE | 13 | ACCOUCHEMENT | 601 | LIT D'ACCOUCHEMENT PHYSIOLOGIQUE | 02 | ACCESSOIRE LIT D'ACCOUCHEMENT PHYSIOLOGIQUE | 99 | 136010299 |  |  | ACCESSOIRE LIT D'ACCOUCHEMENT PHYSIOLOGIQUE
BLOC OPERATOIRE | 13 | ACCOUCHEMENT | 601 | SYSTEME D'ETIREMENT | 03 |  | 00 | 136010300 |  |  | SYSTEME D'ETIREMENT
BLOC OPERATOIRE | 13 | ACCOUCHEMENT | 601 | ACCESSOIRE ACCOUCHEMENT | 99 |  | 99 | 136019999 |  |  | ACCESSOIRE ACCOUCHEMENT
BLOC OPERATOIRE | 13 | ASPIRATION CHIRURGICALE | 602 | ASPIRATEUR CHIRURGICAL | 01 |  | 00 | 136020100 | ANES32301000 | 32301 | ASPIRATEUR CHIRURGICAL
BLOC OPERATOIRE | 13 | ASPIRATION CHIRURGICALE | 602 | TRAITEMENT DES DECHETS LIQUIDES DE BLOC | 02 |  | 00 | 136020200 |  |  | TRAITEMENT DES DECHETS LIQUIDES DE BLOC
BLOC OPERATOIRE | 13 | ASPIRATION CHIRURGICALE | 602 | ACCESSOIRE ASPIRATION CHIRURGICALE | 99 |  | 99 | 136029999 |  |  | ACCESSOIRE ASPIRATION CHIRURGICALE
BLOC OPERATOIRE | 13 | CHIMIOTHERAPIE HYPERTHERMIQUE | 603 | CHIMIOTHERAPIE HYPERTHERMIQUE INTRA-PERITONEALE (CHIP) | 01 |  | 00 | 136030100 |  |  | CHIMIOTHERAPIE HYPERTHERMIQUE INTRA-PERITONEALE (CHIP)
BLOC OPERATOIRE | 13 | CHIMIOTHERAPIE HYPERTHERMIQUE | 603 | CHIMIOTHERAPIE HYPERTHERMIQUE INTRA-THORACIQUE (CHIT) | 02 |  | 00 | 136030200 |  |  | CHIMIOTHERAPIE HYPERTHERMIQUE INTRA-THORACIQUE (CHIT)
BLOC OPERATOIRE | 13 | CHIMIOTHERAPIE HYPERTHERMIQUE | 603 | ACCESSOIRE CHIMIOTHERAPIE HYPERTHERMIQUE | 99 |  | 99 | 136039999 |  |  | ACCESSOIRE CHIMIOTHERAPIE HYPERTHERMIQUE
BLOC OPERATOIRE | 13 | CHIRUGIE MULTISPECIALITE | 604 | CADRE STEREOTAXIQUE | 01 |  | 00 | 136040100 | BLOC61501000 |  | CADRE STEREOTAXIQUE
BLOC OPERATOIRE | 13 | CHIRUGIE MULTISPECIALITE | 604 | EQUIPEMENT D'ABLATION | 02 |  | 00 | 136040200 |  |  | EQUIPEMENT D'ABLATION
BLOC OPERATOIRE | 13 | CHIRUGIE MULTISPECIALITE | 604 | EQUIPEMENT D'ABLATION | 02 | GENERATEUR DE RADIOFREQUENCE RF | 01 | 136040201 |  |  | GENERATEUR DE RADIOFREQUENCE RF
BLOC OPERATOIRE | 13 | CHIRUGIE MULTISPECIALITE | 604 | EQUIPEMENT DE CRYOCHIRURGIE/CRYOTHERAPIE | 03 |  | 00 | 136040300 | BLOC61401000 |  | EQUIPEMENT DE CRYOCHIRURGIE/CRYOTHERAPIE
BLOC OPERATOIRE | 13 | CHIRUGIE MULTISPECIALITE | 604 | EQUIPEMENT DE CRYOCHIRURGIE/CRYOTHERAPIE | 03 | CRYOSONDE | 01 | 136040301 | BLOC61401001 | 36501 | CRYOSONDE
BLOC OPERATOIRE | 13 | CHIRUGIE MULTISPECIALITE | 604 | EQUIPEMENT DE THERMOCHIRURGIE | 04 |  | 00 | 136040400 | BLOC61402000 | 36905 | EQUIPEMENT DE THERMOCHIRURGIE
BLOC OPERATOIRE | 13 | CHIRUGIE MULTISPECIALITE | 604 | FIBRILLATEUR | 05 |  | 00 | 136040500 | BLOC61403000 | 36907 | FIBRILLATEUR
BLOC OPERATOIRE | 13 | CHIRUGIE MULTISPECIALITE | 604 | GARROT PNEUMATIQUE | 06 |  | 00 | 136040600 | BLOC61404000 |  | GARROT PNEUMATIQUE
BLOC OPERATOIRE | 13 | CHIRUGIE MULTISPECIALITE | 604 | HYDROCHIRURGIE | 07 |  | 00 | 136040700 |  |  | HYDROCHIRURGIE
BLOC OPERATOIRE | 13 | CHIRUGIE MULTISPECIALITE | 604 | INSTRUMENTATION CHIRURGICALE | 08 |  | 00 | 136040800 |  |  | INSTRUMENTATION CHIRURGICALE
BLOC OPERATOIRE | 13 | CHIRUGIE MULTISPECIALITE | 604 | MONITEUR DE NERF | 09 |  | 00 | 136040900 | EXPL10605000 |  | MONITEUR DE NERF
BLOC OPERATOIRE | 13 | CHIRUGIE MULTISPECIALITE | 604 | MOTEUR CHIRURGICAL ELECTRIQUE | 10 | CONSOLE POUR MOTEUR CHIRURGICAL ELECTRIQUE | 01 | 136041001 |  |  | CONSOLE POUR MOTEUR CHIRURGICAL ELECTRIQUE
BLOC OPERATOIRE | 13 | CHIRUGIE MULTISPECIALITE | 604 | MOTEUR CHIRURGICAL ELECTRIQUE | 10 | ACCESSOIRE DE MOTEUR CHIRURGICAL ELECTRIQUE | 99 | 136041099 |  |  | ACCESSOIRE DE MOTEUR CHIRURGICAL ELECTRIQUE
BLOC OPERATOIRE | 13 | CHIRUGIE MULTISPECIALITE | 604 | MOTEUR CHIRURGICAL ELECTRIQUE ROTATIF | 11 |  | 00 | 136041100 |  |  | MOTEUR CHIRURGICAL ELECTRIQUE ROTATIF
BLOC OPERATOIRE | 13 | CHIRUGIE MULTISPECIALITE | 604 | MOTEUR CHIRURGICAL ELECTRIQUE OSCILLANT | 12 |  | 00 | 136041200 |  |  | MOTEUR CHIRURGICAL ELECTRIQUE OSCILLANT
BLOC OPERATOIRE | 13 | CHIRUGIE MULTISPECIALITE | 604 | MOTEUR CHIRURGICAL ELECTRIQUE AUTRE | 13 |  | 00 | 136041300 |  |  | MOTEUR CHIRURGICAL ELECTRIQUE AUTRE
BLOC OPERATOIRE | 13 | CHIRUGIE MULTISPECIALITE | 604 | SYSTEME DE DETECTION GAMMA PEROPERATOIRE | 14 |  | 00 | 136041400 | BLOC61405000 |  | SYSTEME DE DETECTION GAMMA PEROPERATOIRE
BLOC OPERATOIRE | 13 | CHIRUGIE MULTISPECIALITE | 604 | SYSTEME DE DETECTION GAMMA PEROPERATOIRE | 14 | BOITIER ELECTRONIQUE | 01 | 136041401 | BLOC61405001 |  | BOITIER ELECTRONIQUE
BLOC OPERATOIRE | 13 | CHIRUGIE MULTISPECIALITE | 604 | SYSTEME DE DETECTION GAMMA PEROPERATOIRE | 14 | SONDE | 02 | 136041402 | BLOC61405002 |  | SONDE
BLOC OPERATOIRE | 13 | CHIRUGIE MULTISPECIALITE | 604 | SYSTEME DE DETECTION GAMMA PEROPERATOIRE | 14 | SONDE ENDOSCOPIQUE | 03 | 136041403 | BLOC61405003 |  | SONDE ENDOSCOPIQUE
BLOC OPERATOIRE | 13 | CHIRUGIE MULTISPECIALITE | 604 | SYSTEME DE GUIDAGE AUTRE | 15 |  | 00 | 136041500 |  |  | SYSTEME DE GUIDAGE AUTRE
BLOC OPERATOIRE | 13 | CHIRUGIE MULTISPECIALITE | 604 | SYSTEME DE GUIDAGE PAR ULTRASONS | 16 |  | 00 | 136041600 |  |  | SYSTEME DE GUIDAGE PAR ULTRASONS
BLOC OPERATOIRE | 13 | CHIRUGIE MULTISPECIALITE | 604 | SYSTEME DE NAVIGATION | 17 |  | 00 | 136041700 | BLOC60901001 |  | SYSTEME DE NAVIGATION
BLOC OPERATOIRE | 13 | CHIRUGIE MULTISPECIALITE | 604 | LOGICIEL D'IMPLANTOLOGIE / PLANIFICATION OPERATOIRE | 18 |  | 64 | 136041864 |  |  | LOGICIEL D'IMPLANTOLOGIE / PLANIFICATION OPERATOIRE
BLOC OPERATOIRE | 13 | CHIRUGIE MULTISPECIALITE | 604 | ACCESSOIRE CHIRURGIE MULTISPECIALITE | 99 |  | 99 | 136049999 |  |  | ACCESSOIRE CHIRURGIE MULTISPECIALITE
BLOC OPERATOIRE | 13 | CHIRURGIE OPHTALMOLOGIQUE | 605 | PHAKOEMULSIFICATEUR | 01 |  | 00 | 136050100 | BLOC61102000 | 36908 | PHAKOEMULSIFICATEUR
BLOC OPERATOIRE | 13 | CHIRURGIE OPHTALMOLOGIQUE | 605 | PHAKOEMULSIFICATEUR | 01 | PIECE A MAIN POUR PHAKOEMULSIFICATEUR | 01 | 136050101 |  |  | PIECE A MAIN POUR PHAKOEMULSIFICATEUR
BLOC OPERATOIRE | 13 | CHIRURGIE OPHTALMOLOGIQUE | 605 | ACCESSOIRE CHIRURGIE OPHTALMOLOGIQUE | 99 |  | 99 | 136059999 |  |  | ACCESSOIRE CHIRURGIE OPHTALMOLOGIQUE
BLOC OPERATOIRE | 13 | CHIRURGIE ORTHOPEDIQUE | 606 | MOTEUR CHIRURGICAL PNEUMATIQUE | 01 |  | 00 | 136060100 |  |  | MOTEUR CHIRURGICAL PNEUMATIQUE
BLOC OPERATOIRE | 13 | CHIRURGIE ORTHOPEDIQUE | 606 | MOTEUR CHIRURGICAL PNEUMATIQUE | 01 | ACCESSOIRE DE MOTEUR CHIRURGICAL PNEUMATIQUE | 99 | 136060199 |  |  | ACCESSOIRE DE MOTEUR CHIRURGICAL PNEUMATIQUE
BLOC OPERATOIRE | 13 | CHIRURGIE ORTHOPEDIQUE | 606 | ACCESSOIRE CHIRURGIE ORTHOPEDIQUE | 99 |  | 99 | 136069999 |  |  | ACCESSOIRE CHIRURGIE ORTHOPEDIQUE
BLOC OPERATOIRE | 13 | ECLAIRAGE OPERATOIRE | 607 | ECLAIRAGE OPERATOIRE MOBILE | 01 |  | 00 | 136070100 | BLOC60202000 | 36102 | ECLAIRAGE OPERATOIRE MOBILE
BLOC OPERATOIRE | 13 | ECLAIRAGE OPERATOIRE | 607 | ECLAIRAGE OPERATOIRE MURAL | 02 |  | 00 | 136070200 | BLOC60203000 |  | ECLAIRAGE OPERATOIRE MURAL
BLOC OPERATOIRE | 13 | ECLAIRAGE OPERATOIRE | 607 | ECLAIRAGE OPERATOIRE PLAFONNIER | 03 |  | 00 | 136070300 | BLOC60201000 | 36101 | ECLAIRAGE OPERATOIRE PLAFONNIER
BLOC OPERATOIRE | 13 | ECLAIRAGE OPERATOIRE | 607 | POIGNEE CAMERA | 04 |  | 00 | 136070400 |  |  | POIGNEE CAMERA
BLOC OPERATOIRE | 13 | ECLAIRAGE OPERATOIRE | 607 | ACCESSOIRE ECLAIRAGE OPERATOIRE | 99 |  | 99 | 136079999 |  |  | ACCESSOIRE ECLAIRAGE OPERATOIRE
BLOC OPERATOIRE | 13 | ELECTROCHIRURGIE | 608 | ASPIRATEUR DE FUMEE | 01 |  | 00 | 136080100 | BLOC60405000 |  | ASPIRATEUR DE FUMEE
BLOC OPERATOIRE | 13 | ELECTROCHIRURGIE | 608 | BISTOURI A MICRO-ONDES | 02 |  | 00 | 136080200 | BLOC60403000 | 36341 | BISTOURI A MICRO-ONDES
BLOC OPERATOIRE | 13 | ELECTROCHIRURGIE | 608 | BISTOURI A ULTRASONS | 03 |  | 00 | 136080300 | BLOC60404000 | 36331 | BISTOURI A ULTRASONS
BLOC OPERATOIRE | 13 | ELECTROCHIRURGIE | 608 | BISTOURI A ULTRASONS | 03 | ACCESSOIRE BISTOURI A ULTRASONS | 99 | 136080399 |  |  | ACCESSOIRE BISTOURI A ULTRASONS
BLOC OPERATOIRE | 13 | ELECTROCHIRURGIE | 608 | BISTOURI BIPOLAIRE ET/OU MONOPOLAIRE | 04 |  | 00 | 136080400 | BLOC60401000 | 36301 | BISTOURI BIPOLAIRE ET/OU MONOPOLAIRE
BLOC OPERATOIRE | 13 | ELECTROCHIRURGIE | 608 | BISTOURI BIPOLAIRE ET/OU MONOPOLAIRE | 04 | MODULE SPECIFIQUE POUR BISTOURI | 01 | 136080401 | BLOC60401003 |  | MODULE SPECIFIQUE POUR BISTOURI
BLOC OPERATOIRE | 13 | ELECTROCHIRURGIE | 608 | BISTOURI BIPOLAIRE ET/OU MONOPOLAIRE | 04 | MODULE DE COAGULATION SOUS ARGON | 02 | 136080402 | BLOC60401002 | 36351 | MODULE DE COAGULATION SOUS ARGON
BLOC OPERATOIRE | 13 | ELECTROCHIRURGIE | 608 | BISTOURI BIPOLAIRE ET/OU MONOPOLAIRE | 04 | ACCESSOIRE BISTOURI ELECTRIQUE | 99 | 136080499 |  |  | ACCESSOIRE BISTOURI ELECTRIQUE
BLOC OPERATOIRE | 13 | ELECTROCHIRURGIE | 608 | BISTOURI POUR THERMOFUSION | 05 |  | 00 | 136080500 | BLOC60402000 |  | BISTOURI POUR THERMOFUSION
BLOC OPERATOIRE | 13 | ELECTROCHIRURGIE | 608 | ACCESSOIRE ELECTROCHIRURGIE | 99 |  | 99 | 136089999 |  |  | 505
BLOC OPERATOIRE | 13 | LASER THERAPEUTIQUE | 609 | LASER A COLORANT | 01 |  | 00 | 136090100 | BLOC60601000 | 36405 | LASER A COLORANT
BLOC OPERATOIRE | 13 | LASER THERAPEUTIQUE | 609 | LASER A DIODE | 02 |  | 00 | 136090200 | BLOC60602000 | 36410 | LASER A DIODE
BLOC OPERATOIRE | 13 | LASER THERAPEUTIQUE | 609 | LASER ALEXANDRITE/NDYAG | 03 |  | 00 | 136090300 |  |  | LASER ALEXANDRITE/NDYAG
BLOC OPERATOIRE | 13 | LASER THERAPEUTIQUE | 609 | LASER CO2 | 04 |  | 00 | 136090400 | BLOC60603000 | 36403 | LASER CO2
BLOC OPERATOIRE | 13 | LASER THERAPEUTIQUE | 609 | LASER EXCIMER | 05 |  | 00 | 136090500 | BLOC60604000 | 36406 | LASER EXCIMER
BLOC OPERATOIRE | 13 | LASER THERAPEUTIQUE | 609 | LASER MULTIRAIES | 06 |  | 00 | 136090600 |  |  | LASER MULTIRAIES
BLOC OPERATOIRE | 13 | LASER THERAPEUTIQUE | 609 | LASER THERAPEUTIQUE | 07 |  | 00 | 136090700 | BLOC60609000 |  | LASER THERAPEUTIQUE
BLOC OPERATOIRE | 13 | LASER THERAPEUTIQUE | 609 | LASER THERAPEUTIQUE | 07 | PIECE A MAIN LASER THERAPEUTIQUE | 02 | 136090702 | BLOC60609002 |  | PIECE A MAIN LASER THERAPEUTIQUE
BLOC OPERATOIRE | 13 | LASER THERAPEUTIQUE | 609 | LASER THERAPEUTIQUE | 07 | ACCESSOIRE LASER THERAPEUTIQUE | 99 | 136090799 |  |  | ACCESSOIRE LASER THERAPEUTIQUE
BLOC OPERATOIRE | 13 | LASER THERAPEUTIQUE | 609 | LASER YAG | 08 |  | 00 | 136090800 |  |  | LASER YAG
BLOC OPERATOIRE | 13 | LASER THERAPEUTIQUE | 609 | ACCESSOIRE LASER THERAPEUTIQUE | 99 |  | 99 | 136099999 |  |  | ACCESSOIRE LASER THERAPEUTIQUE
BLOC OPERATOIRE | 13 | MICROSCOPIE OPERATOIRE | 610 | COLPOSCOPE | 01 |  | 00 | 136100100 |  |  | COLPOSCOPE
BLOC OPERATOIRE | 13 | MICROSCOPIE OPERATOIRE | 610 | EXOSCOPE | 02 |  | 00 | 136100200 |  |  | EXOSCOPE
BLOC OPERATOIRE | 13 | MICROSCOPIE OPERATOIRE | 610 | MICROSCOPE OPERATOIRE | 03 | COMPOSANT DE MICROSCOPE OPERATOIRE | 03 | 136100303 | BLOC60701003 | 36290 | COMPOSANT DE MICROSCOPE OPERATOIRE
BLOC OPERATOIRE | 13 | MICROSCOPIE OPERATOIRE | 610 | MICROSCOPE OPERATOIRE FIXE | 04 |  | 00 | 136100400 |  |  | MICROSCOPE OPERATOIRE FIXE
BLOC OPERATOIRE | 13 | MICROSCOPIE OPERATOIRE | 610 | MICROSCOPE OPERATOIRE MOBILE | 05 |  | 00 | 136100500 |  |  | MICROSCOPE OPERATOIRE MOBILE
BLOC OPERATOIRE | 13 | MICROSCOPIE OPERATOIRE | 610 | ACCESSOIRE MICROSCOPIE OPERATOIRE | 99 |  | 99 | 136109999 |  |  | ACCESSOIRE MICROSCOPIE OPERATOIRE
BLOC OPERATOIRE | 13 | NEUROCHIRURGIE | 611 | CRANIOTOME | 01 |  | 00 | 136110100 | BLOC61502000 |  | CRANIOTOME
BLOC OPERATOIRE | 13 | NEUROCHIRURGIE | 611 | ACCESSOIRE NEUROCHIRURGIE | 99 |  | 99 | 136119999 |  |  | ACCESSOIRE NEUROCHIRURGIE
BLOC OPERATOIRE | 13 | ROBOTIQUE CHIRURGICALE | 612 | ROBOT CHIRURGICAL GUIDAGE / DE VISEE | 01 |  | 00 | 136120100 |  |  | ROBOT CHIRURGICAL GUIDAGE / DE VISEE
BLOC OPERATOIRE | 13 | ROBOTIQUE CHIRURGICALE | 612 | ROBOT CHIRURGICAL GUIDAGE / DE VISEE | 01 | LOGICIEL ROBOT CHIRURGICAL GUIDAGE / DE VISEE | 64 | 136120164 |  |  | LOGICIEL ROBOT CHIRURGICAL GUIDAGE / DE VISEE
BLOC OPERATOIRE | 13 | ROBOTIQUE CHIRURGICALE | 612 | ROBOT CHIRURGICAL GUIDAGE / DE VISEE | 01 | ACCESSOIRE ROBOT CHIRURGICAL GUIDAGE / DE VISEE | 99 | 136120199 |  |  | ACCESSOIRE ROBOT CHIRURGICAL GUIDAGE / DE VISEE
BLOC OPERATOIRE | 13 | ROBOTIQUE CHIRURGICALE | 612 | ROBOT CHIRURGICAL TELECHIRURGIE | 02 |  | 00 | 136120200 |  |  | ROBOT CHIRURGICAL TELECHIRURGIE
BLOC OPERATOIRE | 13 | ROBOTIQUE CHIRURGICALE | 612 | ROBOT CHIRURGICAL TELECHIRURGIE | 02 | BRAS MOTEUR ROBOT CHIRURGICAL | 01 | 136120201 |  |  | BRAS MOTEUR ROBOT CHIRURGICAL
BLOC OPERATOIRE | 13 | ROBOTIQUE CHIRURGICALE | 612 | ROBOT CHIRURGICAL TELECHIRURGIE | 02 | CONSOLE CHIRURGIEN | 02 | 136120202 |  |  | CONSOLE CHIRURGIEN
BLOC OPERATOIRE | 13 | ROBOTIQUE CHIRURGICALE | 612 | ROBOT CHIRURGICAL TELECHIRURGIE | 02 | CONSOLE DE SIMULATION ROBOT CHIRURGICAL TELECHIRURGIE | 03 | 136120203 |  |  | CONSOLE DE SIMULATION ROBOT CHIRURGICAL TELECHIRURGIE
BLOC OPERATOIRE | 13 | ROBOTIQUE CHIRURGICALE | 612 | ROBOT CHIRURGICAL TELECHIRURGIE | 02 | LOGICIEL ROBOT CHIRURGICAL TELECHIRURGIE | 64 | 136120264 |  |  | LOGICIEL ROBOT CHIRURGICAL TELECHIRURGIE
BLOC OPERATOIRE | 13 | ROBOTIQUE CHIRURGICALE | 612 | ROBOT CHIRURGICAL TELECHIRURGIE | 02 | ACCESSOIRE ROBOT CHIRURGICAL TELECHIRURGIE | 99 | 136120299 |  |  | ACCESSOIRE ROBOT CHIRURGICAL TELECHIRURGIE
BLOC OPERATOIRE | 13 | ROBOTIQUE CHIRURGICALE | 612 | ACCESSOIRE ROBOTIQUE CHIRURGICALE | 99 |  | 99 | 136129999 |  |  | ACCESSOIRE ROBOTIQUE CHIRURGICALE
BLOC OPERATOIRE | 13 | TABLE D'OPERATION | 613 | TABLE D'OPERATION A PLATEAU NON TRANSFERABLE | 01 | COMPOSANT DE TABLE D'OPERATION A PLATEAU NON TRANSFERABLE | 01 | 136130101 | BLOC61301001 |  | COMPOSANT DE TABLE D'OPERATION A PLATEAU NON TRANSFERABLE
BLOC OPERATOIRE | 13 | TABLE D'OPERATION | 613 | TABLE D'OPERATION A PLATEAU NON TRANSFERABLE MOTORISEE | 02 |  | 00 | 136130200 |  |  | TABLE D'OPERATION A PLATEAU NON TRANSFERABLE MOTORISEE
BLOC OPERATOIRE | 13 | TABLE D'OPERATION | 613 | TABLE D'OPERATION A PLATEAU NON TRANSFERABLE NON MOTORISEE | 03 |  | 00 | 136130300 |  |  | TABLE D'OPERATION A PLATEAU NON TRANSFERABLE NON MOTORISEE
BLOC OPERATOIRE | 13 | TABLE D'OPERATION | 613 | TABLE D'OPERATION A PLATEAU TRANSFERABLE | 04 |  | 00 | 136130400 | BLOC61302000 | 36002 | TABLE D'OPERATION A PLATEAU TRANSFERABLE
BLOC OPERATOIRE | 13 | TABLE D'OPERATION | 613 | TABLE D'OPERATION A PLATEAU TRANSFERABLE | 04 | AUTRE COMPOSANT DE TABLE D'OPERATION A PLATEAU TRANSFERABLE | 01 | 136130401 | BLOC61302009 | 36005 | AUTRE COMPOSANT DE TABLE D'OPERATION A PLATEAU TRANSFERABLE
BLOC OPERATOIRE | 13 | TABLE D'OPERATION | 613 | TABLE D'OPERATION A PLATEAU TRANSFERABLE | 04 | CHARIOT DE TRANSFERT | 02 | 136130402 | BLOC61302001 | 36004 | CHARIOT DE TRANSFERT
BLOC OPERATOIRE | 13 | TABLE D'OPERATION | 613 | TABLE D'OPERATION A PLATEAU TRANSFERABLE | 04 | PILIER DEPLACABLE | 03 | 136130403 |  |  | PILIER DEPLACABLE
BLOC OPERATOIRE | 13 | TABLE D'OPERATION | 613 | TABLE D'OPERATION A PLATEAU TRANSFERABLE | 04 | PILIER FIXE | 04 | 136130404 | BLOC61302002 |  | PILIER FIXE
BLOC OPERATOIRE | 13 | TABLE D'OPERATION | 613 | TABLE D'OPERATION A PLATEAU TRANSFERABLE | 04 | PILIER MOBILE | 05 | 136130405 | BLOC61302003 |  | PILIER MOBILE
BLOC OPERATOIRE | 13 | TABLE D'OPERATION | 613 | TABLE D'OPERATION A PLATEAU TRANSFERABLE | 04 | PLATEAU CARBONE | 06 | 136130406 | BLOC61302004 |  | PLATEAU CARBONE
BLOC OPERATOIRE | 13 | TABLE D'OPERATION | 613 | TABLE D'OPERATION A PLATEAU TRANSFERABLE | 04 | PLATEAU SPECIALISE | 07 | 136130407 | BLOC61302005 |  | PLATEAU SPECIALISE
BLOC OPERATOIRE | 13 | TABLE D'OPERATION | 613 | TABLE D'OPERATION A PLATEAU TRANSFERABLE | 04 | PLATEAU STANDARD | 08 | 136130408 | BLOC61302006 | 36003 | PLATEAU STANDARD
BLOC OPERATOIRE | 13 | TABLE D'OPERATION | 613 | ACCESSOIRE TABLE D'OPERATION | 05 |  | 00 | 136130500 |  |  | ACCESSOIRE TABLE D'OPERATION
BLOC OPERATOIRE | 13 | TABLE D'OPERATION | 613 | ACCESSOIRE TABLE D'OPERATION | 05 | APPUI-TÊTE | 01 | 136130501 |  |  | APPUI-TÊTE
BLOC OPERATOIRE | 13 | TABLE D'OPERATION | 613 | ACCESSOIRE TABLE D'OPERATION | 05 | ARCEAU D'ANESTHESIE | 02 | 136130502 |  |  | ARCEAU D'ANESTHESIE
BLOC OPERATOIRE | 13 | TABLE D'OPERATION | 613 | ACCESSOIRE TABLE D'OPERATION | 05 | BARRE D'EXTENSION | 03 | 136130503 |  |  | BARRE D'EXTENSION
BLOC OPERATOIRE | 13 | TABLE D'OPERATION | 613 | ACCESSOIRE TABLE D'OPERATION | 05 | CHARGEUR DE BATTERIE POUR TABLE D'OPERATION | 04 | 136130504 |  |  | CHARGEUR DE BATTERIE POUR TABLE D'OPERATION
BLOC OPERATOIRE | 13 | TABLE D'OPERATION | 613 | ACCESSOIRE TABLE D'OPERATION | 05 | CHARIOT D'AIDE AU DEPLACEMENT | 05 | 136130505 |  |  | CHARIOT D'AIDE AU DEPLACEMENT
BLOC OPERATOIRE | 13 | TABLE D'OPERATION | 613 | ACCESSOIRE TABLE D'OPERATION | 05 | CHARIOT DE NETTOYAGE | 06 | 136130506 |  |  | CHARIOT DE NETTOYAGE
BLOC OPERATOIRE | 13 | TABLE D'OPERATION | 613 | ACCESSOIRE TABLE D'OPERATION | 05 | CLAMEAU | 08 | 136130508 |  |  | CLAMEAU
BLOC OPERATOIRE | 13 | TABLE D'OPERATION | 613 | ACCESSOIRE TABLE D'OPERATION | 05 | COUSSIN / MATELAS MEMOIRE | 09 | 136130509 |  |  | COUSSIN / MATELAS MEMOIRE
BLOC OPERATOIRE | 13 | TABLE D'OPERATION | 613 | ACCESSOIRE TABLE D'OPERATION | 05 | EXTENSION ORTHOPEDIE | 10 | 136130510 |  |  | EXTENSION ORTHOPEDIE
BLOC OPERATOIRE | 13 | TABLE D'OPERATION | 613 | ACCESSOIRE TABLE D'OPERATION | 05 | FIXE CASSETTE RAYON X | 11 | 136130511 |  |  | FIXE CASSETTE RAYON X
BLOC OPERATOIRE | 13 | TABLE D'OPERATION | 613 | ACCESSOIRE TABLE D'OPERATION | 05 | GUIDON DE TABLE MOBILE | 12 | 136130512 |  |  | GUIDON DE TABLE MOBILE
BLOC OPERATOIRE | 13 | TABLE D'OPERATION | 613 | ACCESSOIRE TABLE D'OPERATION | 05 | JAMBIERE | 13 | 136130513 |  |  | JAMBIERE
BLOC OPERATOIRE | 13 | TABLE D'OPERATION | 613 | ACCESSOIRE TABLE D'OPERATION | 05 | PEDALE DE COMMANDE | 14 | 136130514 |  |  | PEDALE DE COMMANDE
BLOC OPERATOIRE | 13 | TABLE D'OPERATION | 613 | ACCESSOIRE TABLE D'OPERATION | 05 | PLATEAU D'EXTENSION DOSSIER, PELVIS, JAMBE… | 15 | 136130515 |  |  | PLATEAU D'EXTENSION DOSSIER, PELVIS, JAMBE…
BLOC OPERATOIRE | 13 | TABLE D'OPERATION | 613 | ACCESSOIRE TABLE D'OPERATION | 05 | PLATEAU PRINCIPAL | 16 | 136130516 |  |  | PLATEAU PRINCIPAL
BLOC OPERATOIRE | 13 | TABLE D'OPERATION | 613 | ACCESSOIRE TABLE D'OPERATION | 05 | SUPPORT DE TÊTE SPECIFIQUE | 17 | 136130517 |  |  | SUPPORT DE TÊTE SPECIFIQUE
BLOC OPERATOIRE | 13 | TABLE D'OPERATION | 613 | ACCESSOIRE TABLE D'OPERATION | 05 | SUPPORT LATERAL | 18 | 136130518 |  |  | SUPPORT LATERAL
BLOC OPERATOIRE | 13 | TABLE D'OPERATION | 613 | ACCESSOIRE TABLE D'OPERATION | 05 | SUPPORTS DE BRAS | 19 | 136130519 |  |  | SUPPORTS DE BRAS
BLOC OPERATOIRE | 13 | TABLE D'OPERATION | 613 | ACCESSOIRE TABLE D'OPERATION | 05 | SUPPORTS DE JAMBES | 20 | 136130520 |  |  | SUPPORTS DE JAMBES
BLOC OPERATOIRE | 13 | TABLE D'OPERATION | 613 | ACCESSOIRE TABLE D'OPERATION | 05 | TELECOMMANDE DE TABLE D'OPERATION | 21 | 136130521 |  |  | TELECOMMANDE DE TABLE D'OPERATION
BLOC OPERATOIRE | 13 | TABLE D'OPERATION | 613 | ACCESSOIRE TABLE D'OPERATION | 05 | CHARIOT PORTE-ACCESOIRES | 99 | 136130599 |  |  | CHARIOT PORTE-ACCESOIRES
BLOC OPERATOIRE | 13 | TABLE D'OPERATION | 613 | ACCESSOIRE TABLE D'OPERATION | 99 |  | 99 | 136139999 |  |  | ACCESSOIRE TABLE D'OPERATION
BLOC OPERATOIRE | 13 | TATOUAGE | 614 | EQUIPEMENT POUR TATOUAGE EN CHIRURGIE RECONSTRUCTIVE / ESTHETIQUE | 01 |  | 00 | 136140100 |  |  | EQUIPEMENT POUR TATOUAGE EN CHIRURGIE RECONSTRUCTIVE / ESTHETIQUE
BLOC OPERATOIRE | 13 | TATOUAGE | 614 | ACCESSOIRE TATOUAGE | 99 |  | 99 | 136149999 |  |  | ACCESSOIRE TATOUAGE
BLOC OPERATOIRE | 13 | VIDEOMANAGEMENT | 615 | SERVEUR VIDEOMANAGEMENT | 01 |  | 00 | 136150100 |  |  | SERVEUR VIDEOMANAGEMENT
BLOC OPERATOIRE | 13 | VIDEOMANAGEMENT | 615 | SERVEUR VIDEOMANAGEMENT | 01 | LOGICIEL DE VIDEOMANAGEMENT | 64 | 136150164 |  |  | LOGICIEL DE VIDEOMANAGEMENT
BLOC OPERATOIRE | 13 | VIDEOMANAGEMENT | 615 | SYSTEME DE VIDEOMANAGEMENT | 02 |  | 00 | 136150200 |  |  | SYSTEME DE VIDEOMANAGEMENT
BLOC OPERATOIRE | 13 | VIDEOMANAGEMENT | 615 | SYSTEME DE VIDEOMANAGEMENT | 02 | BOITIER D'INTERFACE / ENCODEUR VIDEOMANAGEMENT | 01 | 136150201 |  |  | BOITIER D'INTERFACE / ENCODEUR VIDEOMANAGEMENT
BLOC OPERATOIRE | 13 | VIDEOMANAGEMENT | 615 | SYSTEME DE VIDEOMANAGEMENT | 02 | CAMERA VIDEOMANAGEMENT | 02 | 136150202 |  |  | CAMERA VIDEOMANAGEMENT
BLOC OPERATOIRE | 13 | VIDEOMANAGEMENT | 615 | SYSTEME DE VIDEOMANAGEMENT | 02 | CHARIOT VIDEOMANAGEMENT AUTONOME | 03 | 136150203 |  |  | CHARIOT VIDEOMANAGEMENT AUTONOME
BLOC OPERATOIRE | 13 | VIDEOMANAGEMENT | 615 | SYSTEME DE VIDEOMANAGEMENT | 02 | ECRAN DE REPORT DE VIDEOMANAGEMENT | 04 | 136150204 |  |  | ECRAN DE REPORT DE VIDEOMANAGEMENT
BLOC OPERATOIRE | 13 | VIDEOMANAGEMENT | 615 | SYSTEME DE VIDEOMANAGEMENT | 02 | STATION DE COMMANDE / ECRAN PRINCIPAL DE VIDEOMANAGEMENT | 05 | 136150205 |  |  | STATION DE COMMANDE / ECRAN PRINCIPAL DE VIDEOMANAGEMENT
BLOC OPERATOIRE | 13 | VIDEOMANAGEMENT | 615 | SYSTEME DE VIDEOMANAGEMENT | 02 | SWITCH/BAIE DE VIDEOMANAGEMENT | 06 | 136150206 |  |  | SWITCH/BAIE DE VIDEOMANAGEMENT
BLOC OPERATOIRE | 13 | VIDEOMANAGEMENT | 615 | SYSTEME DE VIDEOMANAGEMENT | 02 | SYSTEME AUDIO VIDEOMANAGEMENT | 07 | 136150207 |  |  | SYSTEME AUDIO VIDEOMANAGEMENT
BLOC OPERATOIRE | 13 | VIDEOMANAGEMENT | 615 | SYSTEME DE VIDEOMANAGEMENT | 02 | UNITE CENTRALE DE VIDEOMANAGEMENT | 08 | 136150208 |  |  | UNITE CENTRALE DE VIDEOMANAGEMENT
BLOC OPERATOIRE | 13 | VIDEOMANAGEMENT | 615 | ACCESSOIRE VIDEOMANAGEMENT | 99 |  | 99 | 136159999 |  |  | ACCESSOIRE VIDEOMANAGEMENT
ENDOSCOPIE | 14 | ENDOSCOPIE | 650 | ENDOSCOPIE LOGICIEL | 64 |  | 64 | 146506464 |  |  | ENDOSCOPIE LOGICIEL
ENDOSCOPIE | 14 | ENDOSCOPIE | 650 | ENDOSCOPIE AUTRE EQPT | 77 |  | 00 | 146507700 |  |  | ENDOSCOPIE AUTRE EQPT
ENDOSCOPIE | 14 | ENDOSCOPIE | 650 | ENDOSCOPIE EQPT INNOVANT | 88 |  | 00 | 146508800 |  |  | ENDOSCOPIE EQPT INNOVANT
ENDOSCOPIE | 14 | COLONNE D'ENDOSCOPIE | 651 | CABLE DE LUMIERE FROIDE | 01 |  | 00 | 146510100 | BLOC60304000 |  | CABLE DE LUMIERE FROIDE
ENDOSCOPIE | 14 | COLONNE D'ENDOSCOPIE | 651 | CHARIOT MOBILE D'ENDOSCOPIE | 02 |  | 00 | 146510200 |  |  | CHARIOT MOBILE D'ENDOSCOPIE
ENDOSCOPIE | 14 | COLONNE D'ENDOSCOPIE | 651 | CONSOLE AUTONOME POUR ENDOSCOPE | 03 |  | 00 | 146510300 |  |  | CONSOLE AUTONOME POUR ENDOSCOPE
ENDOSCOPIE | 14 | COLONNE D'ENDOSCOPIE | 651 | ENREGISTREUR IMAGES ET VIDEO POUR ENDOSCOPIE | 04 |  | 00 | 146510400 |  |  | ENREGISTREUR IMAGES ET VIDEO POUR ENDOSCOPIE
ENDOSCOPIE | 14 | COLONNE D'ENDOSCOPIE | 651 | GENERATEUR LUMIERE FROIDE | 05 |  | 00 | 146510500 | BLOC60301005 | 37002 | GENERATEUR LUMIERE FROIDE
ENDOSCOPIE | 14 | COLONNE D'ENDOSCOPIE | 651 | INSUFFLATEUR | 06 |  | 00 | 146510600 | BLOC60301006 | 37010 | INSUFFLATEUR
ENDOSCOPIE | 14 | COLONNE D'ENDOSCOPIE | 651 | IRRIGATEUR/ASPIRATEUR | 07 |  | 00 | 146510700 | BLOC60301007 | 37009 | IRRIGATEUR/ASPIRATEUR
ENDOSCOPIE | 14 | COLONNE D'ENDOSCOPIE | 651 | LUMIERE FROIDE AUTONOME | 08 |  | 00 | 146510800 |  |  | LUMIERE FROIDE AUTONOME
ENDOSCOPIE | 14 | COLONNE D'ENDOSCOPIE | 651 | MODULE ECHOGRAPHIE POUR COLONNE D'ENDOSCOPIE | 09 |  | 00 | 146510900 |  |  | MODULE ECHOGRAPHIE POUR COLONNE D'ENDOSCOPIE
ENDOSCOPIE | 14 | COLONNE D'ENDOSCOPIE | 651 | PROCESSEUR VIDEO POUR COLONNE D'ENDOSCOPIE | 10 |  | 00 | 146511000 |  |  | PROCESSEUR VIDEO POUR COLONNE D'ENDOSCOPIE
ENDOSCOPIE | 14 | COLONNE D'ENDOSCOPIE | 651 | SYSTEME DE TRAITEMENT DU SIGNAL VIDEO POUR COLONNE D'ENDOSCOPIE | 11 |  | 00 | 146511100 | BLOC60303002 | 37005 | SYSTEME DE TRAITEMENT DU SIGNAL VIDEO POUR COLONNE D'ENDOSCOPIE
ENDOSCOPIE | 14 | COLONNE D'ENDOSCOPIE | 651 | TETE DE CAMERA DE VIDEOENDOSCOPIE | 12 |  | 00 | 146511200 | BLOC60303003 |  | TETE DE CAMERA DE VIDEOENDOSCOPIE
ENDOSCOPIE | 14 | COLONNE D'ENDOSCOPIE | 651 | ACCESSOIRE COLONNE D'ENDOSCOPIE | 99 |  | 99 | 146519999 |  |  | ACCESSOIRE COLONNE D'ENDOSCOPIE
ENDOSCOPIE | 14 | ENDOSCOPIE RIGIDE | 652 | ENDOSCOPE RIGIDE | 01 |  | 00 | 146520100 | BLOC60302000 | 37003 | ENDOSCOPE RIGIDE
ENDOSCOPIE | 14 | ENDOSCOPIE RIGIDE | 652 | ENDOSCOPE RIGIDE 3D | 02 |  | 00 | 146520200 |  |  | ENDOSCOPE RIGIDE 3D
ENDOSCOPIE | 14 | ENDOSCOPIE RIGIDE | 652 | ENDOSCOPE RIGIDE POUR FLUORESCENCE | 03 |  | 00 | 146520300 |  |  | ENDOSCOPE RIGIDE POUR FLUORESCENCE
ENDOSCOPIE | 14 | ENDOSCOPIE RIGIDE | 652 | ENDOSCOPE RIGIDE POUR LASER | 04 |  | 00 | 146520400 |  |  | ENDOSCOPE RIGIDE POUR LASER
ENDOSCOPIE | 14 | ENDOSCOPIE RIGIDE | 652 | ENDOSCOPE RIGIDE SPECIFIQUE | 05 |  | 00 | 146520500 |  |  | ENDOSCOPE RIGIDE SPECIFIQUE
ENDOSCOPIE | 14 | ENDOSCOPIE RIGIDE | 652 | VIDEOENDOSCOPE RIGIDE | 06 |  | 00 | 146520600 |  |  | VIDEOENDOSCOPE RIGIDE
ENDOSCOPIE | 14 | ENDOSCOPIE RIGIDE | 652 | ACCESSOIRE ENDOSCOPE RIGIDE | 99 |  | 99 | 146529999 |  |  | ACCESSOIRE ENDOSCOPE RIGIDE
ENDOSCOPIE | 14 | FIBROSCOPIE SOUPLE | 653 | FIBROSCOPE | 01 |  | 00 | 146530100 | BLOC60301000 |  | FIBROSCOPE
ENDOSCOPIE | 14 | FIBROSCOPIE SOUPLE | 653 | FIBROSCOPE UROLOGIE | 02 |  | 00 | 146530200 |  |  | FIBROSCOPE UROLOGIE
ENDOSCOPIE | 14 | FIBROSCOPIE SOUPLE | 653 | FIBROSCOPE ORL | 03 |  | 00 | 146530300 | BLOC60301003 |  | FIBROSCOPE ORL
ENDOSCOPIE | 14 | FIBROSCOPIE SOUPLE | 653 | FIBROSCOPE GYNECOLOGIQUE | 04 |  | 00 | 146530400 |  |  | FIBROSCOPE GYNECOLOGIQUE
ENDOSCOPIE | 14 | FIBROSCOPIE SOUPLE | 653 | FIBROSCOPE BRONCHIQUE | 05 |  | 00 | 146530500 | BLOC60301001 |  | FIBROSCOPE BRONCHIQUE
ENDOSCOPIE | 14 | FIBROSCOPIE SOUPLE | 653 | FIBROSCOPE GASTRO ENTEROLOGIQUE | 06 |  | 00 | 146530600 | BLOC60301002 |  | FIBROSCOPE GASTRO ENTEROLOGIQUE
ENDOSCOPIE | 14 | FIBROSCOPIE SOUPLE | 653 | ACCESSOIRE FIBROSCOPIE SOUPLE | 99 |  | 99 | 146539999 |  |  | ACCESSOIRE FIBROSCOPIE SOUPLE
ENDOSCOPIE | 14 | VIDEOENDOSCOPIE SOUPLE | 654 | ECHOENDOSCOPE SOUPLE BRONCHIQUE DIAGNOSTIC | 01 |  | 00 | 146540100 |  |  | ECHOENDOSCOPE SOUPLE BRONCHIQUE DIAGNOSTIC
ENDOSCOPIE | 14 | VIDEOENDOSCOPIE SOUPLE | 654 | ECHOENDOSCOPE SOUPLE BRONCHIQUE INTERVENTIONNEL | 02 |  | 00 | 146540200 |  |  | ECHOENDOSCOPE SOUPLE BRONCHIQUE INTERVENTIONNEL
ENDOSCOPIE | 14 | VIDEOENDOSCOPIE SOUPLE | 654 | ECHOENDOSCOPE SOUPLE GASTRO ENTEROLOGIQUE DIAGNOSTIC | 03 |  | 00 | 146540300 |  |  | ECHOENDOSCOPE SOUPLE GASTRO ENTEROLOGIQUE DIAGNOSTIC
ENDOSCOPIE | 14 | VIDEOENDOSCOPIE SOUPLE | 654 | ECHOENDOSCOPE SOUPLE GASTRO ENTEROLOGIQUE INTERVENTIONNEL | 04 |  | 00 | 146540400 |  |  | ECHOENDOSCOPE SOUPLE GASTRO ENTEROLOGIQUE INTERVENTIONNEL
ENDOSCOPIE | 14 | VIDEOENDOSCOPIE SOUPLE | 654 | ECHOENDOSCOPE SOUPLE SPECIFIQUE | 05 |  | 00 | 146540500 |  |  | ECHOENDOSCOPE SOUPLE SPECIFIQUE
ENDOSCOPIE | 14 | VIDEOENDOSCOPIE SOUPLE | 654 | VIDEOCOLOSCOPE SOUPLE | 06 |  | 00 | 146540600 |  |  | VIDEOCOLOSCOPE SOUPLE
ENDOSCOPIE | 14 | VIDEOENDOSCOPIE SOUPLE | 654 | VIDEODUODENOSCOPE SOUPLE | 07 |  | 00 | 146540700 |  |  | VIDEODUODENOSCOPE SOUPLE
ENDOSCOPIE | 14 | VIDEOENDOSCOPIE SOUPLE | 654 | VIDEOENDOSCOPE SOUPLE BRONCHIQUE | 08 |  | 00 | 146540800 | BLOC60303004 |  | VIDEOENDOSCOPE SOUPLE BRONCHIQUE
ENDOSCOPIE | 14 | VIDEOENDOSCOPIE SOUPLE | 654 | VIDEOENDOSCOPE SOUPLE ORL | 09 |  | 00 | 146540900 |  |  | VIDEOENDOSCOPE SOUPLE ORL
ENDOSCOPIE | 14 | VIDEOENDOSCOPIE SOUPLE | 654 | VIDEOENDOSCOPE SOUPLE SPECIFIQUE | 10 |  | 00 | 146541000 |  |  | VIDEOENDOSCOPE SOUPLE SPECIFIQUE
ENDOSCOPIE | 14 | VIDEOENDOSCOPIE SOUPLE | 654 | VIDEOENDOSCOPE SOUPLE URO/GYNECOLOGIQUE | 11 |  | 00 | 146541100 | BLOC60303007 |  | VIDEOENDOSCOPE SOUPLE URO/GYNECOLOGIQUE
ENDOSCOPIE | 14 | VIDEOENDOSCOPIE SOUPLE | 654 | VIDEOGASTROSCOPE SOUPLE | 12 |  | 00 | 146541200 |  |  | VIDEOGASTROSCOPE SOUPLE
ENDOSCOPIE | 14 | VIDEOENDOSCOPIE SOUPLE | 654 | VIDEONASOGASTROSCOPE SOUPLE | 13 |  | 00 | 146541300 |  |  | VIDEONASOGASTROSCOPE SOUPLE
ENDOSCOPIE | 14 | VIDEOENDOSCOPIE SOUPLE | 654 | ACCESSOIRE VIDEOENDOSCOPE SOUPLE | 99 |  | 99 | 146549999 |  |  | ACCESSOIRE VIDEOENDOSCOPE SOUPLE
THERAPIE | 15 | THERAPIE | 700 | THERAPIE ET REEDUCATION FONCTIONNELLE LOGICIEL | 64 |  | 64 | 157006464 |  |  | THERAPIE ET REEDUCATION FONCTIONNELLE LOGICIEL
THERAPIE | 15 | THERAPIE | 700 | THERAPIE ET REEDUCATION FONCTIONNELLE AUTRE EQPT | 77 |  | 00 | 157007700 |  |  | THERAPIE ET REEDUCATION FONCTIONNELLE AUTRE EQPT
THERAPIE | 15 | THERAPIE | 700 | THERAPIE ET REEDUCATION FONCTIONNELLE EQPT INNOVANT | 88 |  | 00 | 157008800 |  |  | THERAPIE ET REEDUCATION FONCTIONNELLE EQPT INNOVANT
THERAPIE | 15 | GESTION DU STRESS ET DE LA DOULEUR | 701 | SYSTEME DE REALITE VIRTUELLE A VISEE THERAPEUTIQUE | 01 |  | 00 | 157010100 |  |  | SYSTEME DE REALITE VIRTUELLE A VISEE THERAPEUTIQUE
THERAPIE | 15 | GESTION DU STRESS ET DE LA DOULEUR | 701 | SYSTEME DE REALITE VIRTUELLE A VISEE THERAPEUTIQUE | 01 | CASQUE POUR SYSTEME DE REALITE VIRTUELLE A VISEE THERAPEUTIQUE | 01 | 157010101 |  |  | CASQUE POUR SYSTEME DE REALITE VIRTUELLE A VISEE THERAPEUTIQUE
THERAPIE | 15 | GESTION DU STRESS ET DE LA DOULEUR | 701 | SYSTEME DE REALITE VIRTUELLE A VISEE THERAPEUTIQUE | 01 | TABLETTE POUR SYSTEME DE REALITE VIRTUELLE A VISEE THERAPEUTIQUE | 02 | 157010102 |  |  | TABLETTE POUR SYSTEME DE REALITE VIRTUELLE A VISEE THERAPEUTIQUE
THERAPIE | 15 | GESTION DU STRESS ET DE LA DOULEUR | 701 | ACCESSOIRE GESTION DU STRESS ET DE LA DOULEUR | 99 |  | 99 | 157019999 |  |  | ACCESSOIRE GESTION DU STRESS ET DE LA DOULEUR
THERAPIE | 15 | LITHOTRITIE | 702 | LITHOTRITEUR ENDOSCOPIQUE | 01 |  | 00 | 157020100 | THER70302000 | 44602 | LITHOTRITEUR ENDOSCOPIQUE
THERAPIE | 15 | LITHOTRITIE | 702 | LITHOTRITEUR ENDOSCOPIQUE LASER | 02 |  | 00 | 157020200 | THER70303000 | 44603 | LITHOTRITEUR ENDOSCOPIQUE LASER
THERAPIE | 15 | LITHOTRITIE | 702 | LITHOTRITEUR EXTRACORPOREL | 03 |  | 00 | 157020300 | THER70301000 | 44601 | LITHOTRITEUR EXTRACORPOREL
THERAPIE | 15 | LITHOTRITIE | 702 | LITHOTRITEUR EXTRACORPOREL | 03 | MODULE DE RADIOSCOPIE | 01 | 157020301 |  |  | MODULE DE RADIOSCOPIE
THERAPIE | 15 | LITHOTRITIE | 702 | LITHOTRITEUR EXTRACORPOREL | 03 | MODULE D'ECHOGRAPHIE | 02 | 157020302 |  |  | MODULE D'ECHOGRAPHIE
THERAPIE | 15 | LITHOTRITIE | 702 | LITHOTRITEUR EXTRACORPOREL | 03 | TABLE POUR LITHOTRITEUR | 03 | 157020303 | THER70301001 |  | TABLE POUR LITHOTRITEUR
THERAPIE | 15 | LITHOTRITIE | 702 | LITHOTRITEUR INTRA-VASCULAIRE | 04 |  | 00 | 157020400 |  |  | LITHOTRITEUR INTRA-VASCULAIRE
THERAPIE | 15 | LITHOTRITIE | 702 | ACCESSOIRE LITHOTRITIE | 99 |  | 99 | 157029999 |  |  | ACCESSOIRE LITHOTRITIE
THERAPIE | 15 | OXYGENOTHERAPIE | 703 | CAISSON HYPERBARE | 01 |  | 00 | 157030100 | THER70401000 | 44901 | CAISSON HYPERBARE
THERAPIE | 15 | OXYGENOTHERAPIE | 703 | CAISSON HYPERBARE | 01 | AUTRE COMPOSANT CAISSON HYPERBARE | 01 | 157030101 | THER70401000 | 44901 | AUTRE COMPOSANT CAISSON HYPERBARE
THERAPIE | 15 | OXYGENOTHERAPIE | 703 | EQUIPEMENT D'AEROSOLTHERAPIE | 02 |  | 00 | 157030200 | THER70207000 | 44502 | EQUIPEMENT D'AEROSOLTHERAPIE
THERAPIE | 15 | PHOTOTHERAPIE | 704 | APPAREIL DE PHOTOTHERAPIE | 01 |  | 00 | 157040100 | THER70203000 | 44503 | APPAREIL DE PHOTOTHERAPIE
THERAPIE | 15 | PHOTOTHERAPIE | 704 | ACCESSOIRE DE PHOTOTHERAPIE | 99 |  | 99 | 157049999 |  |  | ACCESSOIRE DE PHOTOTHERAPIE
THERAPIE | 15 | PRESSOTHERAPIE | 705 | SYSTEME COMPRESSION VEINEUSE INTERMITTENTE(CPI) | 01 |  | 00 | 157050100 |  |  | SYSTEME COMPRESSION VEINEUSE INTERMITTENTE(CPI)
THERAPIE | 15 | PRESSOTHERAPIE | 705 | SYSTEME COMPRESSION VEINEUSE INTERMITTENTE(CPI) + PRESSION POSITIVE CONTINUE (PPC) | 02 |  | 00 | 157050200 |  |  | SYSTEME COMPRESSION VEINEUSE INTERMITTENTE(CPI) + PRESSION POSITIVE CONTINUE (PPC)
THERAPIE | 15 | PRESSOTHERAPIE | 705 | SYSTEME DE COMPRESSION A FROID | 03 |  | 00 | 157050300 |  |  | SYSTEME DE COMPRESSION A FROID
THERAPIE | 15 | PRESSOTHERAPIE | 705 | SYSTEME PRESSION POSITIVE CONTINUE (PPC) | 04 |  | 00 | 157050400 |  |  | SYSTEME PRESSION POSITIVE CONTINUE (PPC)
THERAPIE | 15 | PRESSOTHERAPIE | 705 | ACCESSOIRE PRESSOTHERAPIE | 99 |  | 99 | 157059999 |  |  | ACCESSOIRE PRESSOTHERAPIE
THERAPIE | 15 | PREVENTION DES ESCARRES | 706 | SYSTEME ANTI-ESCARRES A AIR DYNAMIQUE | 01 |  | 00 | 157060100 | MOBM00107000 | 54107 | SYSTEME ANTI-ESCARRES A AIR DYNAMIQUE
THERAPIE | 15 | PREVENTION DES ESCARRES | 706 | SYSTEME ANTI-ESCARRES A AIR DYNAMIQUE | 01 | MATELAS ANTI-ESCARRES A AIR DYNAMIQUE | 01 | 157060101 |  |  | MATELAS ANTI-ESCARRES A AIR DYNAMIQUE
THERAPIE | 15 | PREVENTION DES ESCARRES | 706 | SYSTEME ANTI-ESCARRES A AIR DYNAMIQUE | 01 | COMPRESSEUR POUR MATELAS ANTI-ESCARRES A AIR DYNAMIQUE | 02 | 157060102 |  |  | COMPRESSEUR POUR MATELAS ANTI-ESCARRES A AIR DYNAMIQUE
THERAPIE | 15 | PREVENTION DES ESCARRES | 706 | SYSTEME ANTI-ESCARRES A AIR DYNAMIQUE | 01 | COUSSIN ANTI-ESCARRES A AIR DYNAMIQUE | 03 | 157060103 |  |  | COUSSIN ANTI-ESCARRES A AIR DYNAMIQUE
THERAPIE | 15 | PREVENTION DES ESCARRES | 706 | SYSTEME ANTI-ESCARRES A AIR DYNAMIQUE | 01 | COMPRESSEUR POUR COUSSIN ANTI-ESCARRES A AIR DYNAMIQUE | 04 | 157060104 |  |  | COMPRESSEUR POUR COUSSIN ANTI-ESCARRES A AIR DYNAMIQUE
THERAPIE | 15 | PREVENTION DES ESCARRES | 706 | ACCESSOIRE PREVENTION DES ESCARRES | 99 |  | 99 | 157069999 |  |  | ACCESSOIRE PREVENTION DES ESCARRES
THERAPIE | 15 | THERAPIE NEUROLOGIQUE | 707 | GENERATEUR D'ONDES MAGNETIQUES TRANSCRANIENNES | 01 |  | 00 | 157070100 |  |  | GENERATEUR D'ONDES MAGNETIQUES TRANSCRANIENNES
THERAPIE | 15 | THERAPIE NEUROLOGIQUE | 707 | THERAPIE ELECTROCONVULSIVE (ECT) / SISMOTHERAPIE | 02 |  | 00 | 157070200 | THER70501000 | 44702 | THERAPIE ELECTROCONVULSIVE (ECT) / SISMOTHERAPIE
THERAPIE | 15 | THERAPIE NEUROLOGIQUE | 707 | ACCESSOIRE THERAPIE NEUROLOGIQUE | 99 |  | 99 | 157079999 |  |  | ACCESSOIRE THERAPIE NEUROLOGIQUE
THERAPIE | 15 | THERMOREGULATION POUR PATIENTS | 708 | SYSTEME THERMOREGULATION A AIR | 01 |  | 00 | 157080100 | ANES32703000 |  | SYSTEME THERMOREGULATION A AIR
THERAPIE | 15 | THERMOREGULATION POUR PATIENTS | 708 | SYSTEME THERMOREGULATION A AIR | 01 | COUVERTURE DE THERMOREGULATION A AIR | 01 | 157080101 |  |  | COUVERTURE DE THERMOREGULATION A AIR
THERAPIE | 15 | THERMOREGULATION POUR PATIENTS | 708 | SYSTEME THERMOREGULATION A AIR | 01 | GENERATEUR POUR MATELAS A AIR CHAUD | 02 | 157080102 | ANES32703001 | 32701 | GENERATEUR POUR MATELAS A AIR CHAUD
THERAPIE | 15 | THERMOREGULATION POUR PATIENTS | 708 | SYSTEME THERMOREGULATION A AIR | 01 | GENERATEUR POUR MATELAS A AIR CHAUD ET FROID | 03 | 157080103 | ANES32703002 |  | GENERATEUR POUR MATELAS A AIR CHAUD ET FROID
THERAPIE | 15 | THERMOREGULATION POUR PATIENTS | 708 | SYSTEME THERMOREGULATION A AIR | 01 | MATELAS DE THERMOREGULATION A AIR | 04 | 157080104 |  |  | MATELAS DE THERMOREGULATION A AIR
THERAPIE | 15 | THERMOREGULATION POUR PATIENTS | 708 | SYSTEME THERMOREGULATION A EAU | 02 |  | 00 | 157080200 | ANES32701000 |  | SYSTEME THERMOREGULATION A EAU
THERAPIE | 15 | THERMOREGULATION POUR PATIENTS | 708 | SYSTEME THERMOREGULATION A EAU | 02 | COUVERTURE A EAU POUR THERMOREGULATION | 01 | 157080201 |  |  | COUVERTURE A EAU POUR THERMOREGULATION
THERAPIE | 15 | THERMOREGULATION POUR PATIENTS | 708 | SYSTEME THERMOREGULATION A EAU | 02 | GENERATEUR EAU CHAUDE POUR THERMOREGULATION | 02 | 157080202 |  |  | GENERATEUR EAU CHAUDE POUR THERMOREGULATION
THERAPIE | 15 | THERMOREGULATION POUR PATIENTS | 708 | SYSTEME THERMOREGULATION A EAU | 02 | GENERATEUR EAU CHAUDE/EAU FROIDE | 03 | 157080203 | ANES32701001 | 32721 | GENERATEUR EAU CHAUDE/EAU FROIDE
THERAPIE | 15 | THERMOREGULATION POUR PATIENTS | 708 | SYSTEME THERMOREGULATION A EAU | 02 | GENERATEUR EAU FROIDE POUR THERMOREGULATION | 04 | 157080204 |  |  | GENERATEUR EAU FROIDE POUR THERMOREGULATION
THERAPIE | 15 | THERMOREGULATION POUR PATIENTS | 708 | SYSTEME THERMOREGULATION A EAU | 02 | MATELAS A EAU POUR THERMOREGULATION | 05 | 157080205 | ANES32701002 |  | MATELAS A EAU POUR THERMOREGULATION
THERAPIE | 15 | THERMOREGULATION POUR PATIENTS | 708 | SYSTEME THERMOREGULATION ELECTRIQUE | 03 |  | 00 | 157080300 | ANES32704000 |  | SYSTEME THERMOREGULATION ELECTRIQUE
THERAPIE | 15 | THERMOREGULATION POUR PATIENTS | 708 | SYSTEME THERMOREGULATION ELECTRIQUE | 03 | COUVERTURE CHAUFFANTE ELETRIQUE | 01 | 157080301 | ANES32704002 | 32704 | COUVERTURE CHAUFFANTE ELETRIQUE
THERAPIE | 15 | THERMOREGULATION POUR PATIENTS | 708 | SYSTEME THERMOREGULATION ELECTRIQUE | 03 | GENERATEUR DE THERMOREGULATION ELECTRIQUE | 02 | 157080302 | ANES32704001 | 32703 | GENERATEUR DE THERMOREGULATION ELECTRIQUE
THERAPIE | 15 | THERMOREGULATION POUR PATIENTS | 708 | SYSTEME THERMOREGULATION ELECTRIQUE | 03 | MATELAS CHAUFFANT ELECTRIQUE | 03 | 157080303 | ANES32704003 | 32723 | MATELAS CHAUFFANT ELECTRIQUE
THERAPIE | 15 | THERMOREGULATION POUR PATIENTS | 708 | ACCESSOIRE THERMOREGULATION POUR PATIENTS | 99 |  | 99 | 157089999 |  |  | ACCESSOIRE THERMOREGULATION POUR PATIENTS
THERAPIE | 15 | TRAITEMENT DES PLAIES | 709 | SYSTEME DE TRAITEMENT DES PLAIES PAR PRESSION NEGATIVE (TPN) | 01 |  | 00 | 157090100 |  |  | SYSTEME DE TRAITEMENT DES PLAIES PAR PRESSION NEGATIVE (TPN)
THERAPIE | 15 | TRAITEMENT DES PLAIES | 709 | SYSTEME TRAITEMENT DES PLAIES PAR ELECTROSTIMULATION | 02 |  | 00 | 157090200 |  |  | SYSTEME TRAITEMENT DES PLAIES PAR ELECTROSTIMULATION
THERAPIE | 15 | TRAITEMENT DES PLAIES | 709 | ACCESSOIRE TRAITEMENT DES PLAIES | 99 |  | 99 | 157099999 |  |  | ACCESSOIRE TRAITEMENT DES PLAIES
REEDUCATION PHYSIQUE | 16 | REEDUCATION PHYSIQUE | 750 | REEDUCATION PHYSIQUE LOGICIEL | 64 |  | 64 | 167506464 |  |  | REEDUCATION PHYSIQUE LOGICIEL
REEDUCATION PHYSIQUE | 16 | REEDUCATION PHYSIQUE | 750 | REEDUCATION PHYSIQUE AUTRE EQPT | 77 |  | 00 | 167507700 |  |  | REEDUCATION PHYSIQUE AUTRE EQPT
REEDUCATION PHYSIQUE | 16 | REEDUCATION PHYSIQUE | 750 | REEDUCATION PHYSIQUE EQPT INNOVANT | 88 |  | 00 | 167508800 |  |  | REEDUCATION PHYSIQUE EQPT INNOVANT
REEDUCATION PHYSIQUE | 16 | CRYOTHERAPIE | 751 | BAIGNOIRE DE CRYOTHERAPIE | 01 |  | 00 | 167510100 |  |  | BAIGNOIRE DE CRYOTHERAPIE
REEDUCATION PHYSIQUE | 16 | CRYOTHERAPIE | 751 | EQUIPEMENT DE CRYOTHERAPIE | 02 |  | 00 | 167510200 |  |  | EQUIPEMENT DE CRYOTHERAPIE
REEDUCATION PHYSIQUE | 16 | CRYOTHERAPIE | 751 | ACCESSOIRE DE CRYOTHERAPIE | 99 |  | 99 | 167519999 |  |  | ACCESSOIRE DE CRYOTHERAPIE
REEDUCATION PHYSIQUE | 16 | ELECTROTHERAPIE | 752 | ELETROSTIMULATEUR POUR REEDUCATION PERINEALE | 01 |  | 00 | 167520100 |  |  | ELETROSTIMULATEUR POUR REEDUCATION PERINEALE
REEDUCATION PHYSIQUE | 16 | ELECTROTHERAPIE | 752 | IONTOPHORESE | 02 |  | 00 | 167520200 |  |  | IONTOPHORESE
REEDUCATION PHYSIQUE | 16 | ELECTROTHERAPIE | 752 | ELETROSTIMULATEUR POUR REEDUCATION PERINEALE | 02 | LOGICIEL D'ELETROSTIMULATEUR POUR REEDUCATION PERINEALE | 64 | 167520264 |  |  | LOGICIEL D'ELETROSTIMULATEUR POUR REEDUCATION PERINEALE
REEDUCATION PHYSIQUE | 16 | ELECTROTHERAPIE | 752 | STIMULATION MUSCULAIRE ELECTRIQUE (EMS) | 03 |  | 00 | 167520300 | THER70502000 | 44701 | STIMULATION MUSCULAIRE ELECTRIQUE (EMS)
REEDUCATION PHYSIQUE | 16 | ELECTROTHERAPIE | 752 | ACCESSOIRE D'ELECTROTHERAPIE | 99 |  | 99 | 167529999 |  |  | ACCESSOIRE D'ELECTROTHERAPIE
REEDUCATION PHYSIQUE | 16 | ERGOTHERAPIE | 753 | SIMULATEUR DE CONDUITE | 01 |  | 00 | 167530100 |  |  | SIMULATEUR DE CONDUITE
REEDUCATION PHYSIQUE | 16 | ERGOTHERAPIE | 753 | SIMULATEUR DE CONDUITE | 01 | LOGICIEL DE SIMULATION DE CONDUITE | 64 | 167530164 |  |  | LOGICIEL DE SIMULATION DE CONDUITE
REEDUCATION PHYSIQUE | 16 | ERGOTHERAPIE | 753 | THERAPIE MIROIR | 02 |  | 00 | 167530200 |  |  | THERAPIE MIROIR
REEDUCATION PHYSIQUE | 16 | ERGOTHERAPIE | 753 | ACCESSOIRE D'ERGOTHERAPIE | 99 |  | 99 | 167539999 |  |  | ACCESSOIRE D'ERGOTHERAPIE
REEDUCATION PHYSIQUE | 16 | KINESITHERAPIE | 754 | APPAREIL DE GYMNASTIQUE | 01 |  | 00 | 167540100 | THER70201000 | 44202 | APPAREIL DE GYMNASTIQUE
REEDUCATION PHYSIQUE | 16 | KINESITHERAPIE | 754 | APPAREIL DE MASSAGE | 02 |  | 00 | 167540200 | THER70202000 | 44205 | APPAREIL DE MASSAGE
REEDUCATION PHYSIQUE | 16 | KINESITHERAPIE | 754 | APPAREIL DE PRESSOTHERAPIE | 03 |  | 00 | 167540300 | THER70204000 | 44504 | APPAREIL DE PRESSOTHERAPIE
REEDUCATION PHYSIQUE | 16 | KINESITHERAPIE | 754 | APPAREIL D'ERGOTHERAPIE | 04 |  | 00 | 167540400 | THER70205000 | 44203 | APPAREIL D'ERGOTHERAPIE
REEDUCATION PHYSIQUE | 16 | KINESITHERAPIE | 754 | ATTELLE MOTORISEE | 05 |  | 00 | 167540500 |  |  | ATTELLE MOTORISEE
REEDUCATION PHYSIQUE | 16 | KINESITHERAPIE | 754 | BAIN MARIE POUR ORTHESES | 06 |  | 00 | 167540600 | THER70211000 |  | BAIN MARIE POUR ORTHESES
REEDUCATION PHYSIQUE | 16 | KINESITHERAPIE | 754 | VELO ERGOMETRIQUE | 07 |  | 00 | 167540700 |  |  | VELO ERGOMETRIQUE
REEDUCATION PHYSIQUE | 16 | KINESITHERAPIE | 754 | EQUIPEMENT D'ANALYSE DE LA MARCHE | 08 |  | 00 | 167540800 |  |  | EQUIPEMENT D'ANALYSE DE LA MARCHE
REEDUCATION PHYSIQUE | 16 | KINESITHERAPIE | 754 | EQUIPEMENT D'ANALYSE DE LA MARCHE | 08 | INFORMATIQUE ASSOCIEE A L'EQUIPEMENT D'ANALYSE DE LA MARCHE | 01 | 167540801 |  |  | INFORMATIQUE ASSOCIEE A L'EQUIPEMENT D'ANALYSE DE LA MARCHE
REEDUCATION PHYSIQUE | 16 | KINESITHERAPIE | 754 | EQUIPEMENT DE TRACTION CERVICALE | 09 |  | 00 | 167540900 |  |  | EQUIPEMENT DE TRACTION CERVICALE
REEDUCATION PHYSIQUE | 16 | KINESITHERAPIE | 754 | EQUIPEMENT D'HYDROTHERAPIE | 10 |  | 00 | 167541000 | THER70209000 | 44301 | EQUIPEMENT D'HYDROTHERAPIE
REEDUCATION PHYSIQUE | 16 | KINESITHERAPIE | 754 | EQUIPEMENT POUR ORTHESES | 11 |  | 00 | 167541100 |  |  | EQUIPEMENT POUR ORTHESES
REEDUCATION PHYSIQUE | 16 | KINESITHERAPIE | 754 | ERGOMETRE | 12 |  | 00 | 167541200 |  |  | ERGOMETRE
REEDUCATION PHYSIQUE | 16 | KINESITHERAPIE | 754 | ERGOMETRE A BRAS | 13 |  | 00 | 167541300 |  |  | ERGOMETRE A BRAS
REEDUCATION PHYSIQUE | 16 | KINESITHERAPIE | 754 | EXOSQUELETTE | 14 |  | 00 | 167541400 |  |  | EXOSQUELETTE
REEDUCATION PHYSIQUE | 16 | KINESITHERAPIE | 754 | EXOSQUELETTE | 14 | RAIL POUR EXOSQUELETTE | 01 | 167541401 |  |  | RAIL POUR EXOSQUELETTE
REEDUCATION PHYSIQUE | 16 | KINESITHERAPIE | 754 | EXOSQUELETTE | 14 | ACCESSOIRE EXOSQUELETTE | 99 | 167541499 |  |  | ACCESSOIRE EXOSQUELETTE
REEDUCATION PHYSIQUE | 16 | KINESITHERAPIE | 754 | EXOSQUELETTE MEMBRE INFERIEUR | 15 |  | 00 | 167541500 |  |  | EXOSQUELETTE MEMBRE INFERIEUR
REEDUCATION PHYSIQUE | 16 | KINESITHERAPIE | 754 | EXOSQUELETTE MEMBRE SUPERIEUR | 16 |  | 00 | 167541600 |  |  | EXOSQUELETTE MEMBRE SUPERIEUR
REEDUCATION PHYSIQUE | 16 | KINESITHERAPIE | 754 | LAXIMETRE | 17 |  | 00 | 167541700 |  |  | LAXIMETRE
REEDUCATION PHYSIQUE | 16 | KINESITHERAPIE | 754 | MOBILIER SPECIFIQUE DE KINESITHERAPIE | 18 |  | 00 | 167541800 | THER70210000 | 44204 | MOBILIER SPECIFIQUE DE KINESITHERAPIE
REEDUCATION PHYSIQUE | 16 | KINESITHERAPIE | 754 | RAMEUR ERGOMETRIQUE | 19 |  | 00 | 167541900 |  |  | RAMEUR ERGOMETRIQUE
REEDUCATION PHYSIQUE | 16 | KINESITHERAPIE | 754 | SYSTEME DE REEDUCATION FONCTIONNELLE ISOCINETIQUE | 20 |  | 00 | 167542000 |  |  | SYSTEME DE REEDUCATION FONCTIONNELLE ISOCINETIQUE
REEDUCATION PHYSIQUE | 16 | KINESITHERAPIE | 754 | SYSTEME DE REEDUCATION FONCTIONNELLE MEMBRE SUPERIEUR | 21 |  | 00 | 167542100 |  |  | SYSTEME DE REEDUCATION FONCTIONNELLE MEMBRE SUPERIEUR
REEDUCATION PHYSIQUE | 16 | KINESITHERAPIE | 754 | SYSTEME DE REEDUCATION FONCTIONNELLE MEMBRE INFERIEUR | 22 |  | 00 | 167542200 |  |  | SYSTEME DE REEDUCATION FONCTIONNELLE MEMBRE INFERIEUR
REEDUCATION PHYSIQUE | 16 | KINESITHERAPIE | 754 | TAPIS ERGOMETRIQUE | 23 |  | 00 | 167542300 | EXPL10406005 |  | TAPIS ERGOMETRIQUE
REEDUCATION PHYSIQUE | 16 | KINESITHERAPIE | 754 | ACCESSOIRE DE KINESITHERAPIE | 99 |  | 99 | 167549999 |  |  | ACCESSOIRE DE KINESITHERAPIE
REEDUCATION PHYSIQUE | 16 | PHYSIOTHERAPIE | 755 | GENERATEUR DE CHALEUR | 01 |  | 00 | 167550100 | THER70503000 | 44801 | GENERATEUR DE CHALEUR
REEDUCATION PHYSIQUE | 16 | PHYSIOTHERAPIE | 755 | GENERATEUR D'ONDES ELECTROMAGNETIQUES | 02 |  | 00 | 167550200 | THER70504000 | 44709 | GENERATEUR D'ONDES ELECTROMAGNETIQUES
REEDUCATION PHYSIQUE | 16 | PHYSIOTHERAPIE | 755 | GENERATEUR D'ONDES MECANIQUES / ULTRASONORES | 03 |  | 00 | 167550300 | THER70505000 | 44505 | GENERATEUR D'ONDES MECANIQUES / ULTRASONORES
REEDUCATION PHYSIQUE | 16 | PHYSIOTHERAPIE | 755 | ACCESSOIRE DE PHYSIOTHERAPIE | 99 |  | 99 | 167559999 |  |  | ACCESSOIRE DE PHYSIOTHERAPIE
CONSULTATION - SOINS | 17 | CONSULTATION - SOINS | 800 | CONSULTATION - SOINS LOGICIEL | 64 |  | 64 | 178006464 |  |  | CONSULTATION - SOINS LOGICIEL
CONSULTATION - SOINS | 17 | CONSULTATION - SOINS | 800 | CONSULTATION - SOINS AUTRE EQPT | 77 |  | 00 | 178007700 |  |  | CONSULTATION - SOINS AUTRE EQPT
CONSULTATION - SOINS | 17 | CONSULTATION - SOINS | 800 | CONSULTATION - SOINS EQPT INNOVANT | 88 |  | 00 | 178008800 |  |  | CONSULTATION - SOINS EQPT INNOVANT
CONSULTATION - SOINS | 17 | CHIRURGIE ODONTO-STOMATOLOGIQUE | 801 | FAUTEUIL DENTAIRE | 01 |  | 00 | 178010100 | BLOC61002000 | 36802 | FAUTEUIL DENTAIRE
CONSULTATION - SOINS | 17 | CHIRURGIE ODONTO-STOMATOLOGIQUE | 801 | LOCALISATEUR D'APEX | 02 |  | 00 | 178010200 |  |  | LOCALISATEUR D'APEX
CONSULTATION - SOINS | 17 | CHIRURGIE ODONTO-STOMATOLOGIQUE | 801 | LUBRIFICATEUR POUR MATERIEL DENTAIRE | 03 |  | 00 | 178010300 |  |  | LUBRIFICATEUR POUR MATERIEL DENTAIRE
CONSULTATION - SOINS | 17 | CHIRURGIE ODONTO-STOMATOLOGIQUE | 801 | RECUPERATEUR D'AMALGAME | 04 |  | 00 | 178010400 | BLOC61005000 |  | RECUPERATEUR D'AMALGAME
CONSULTATION - SOINS | 17 | CHIRURGIE ODONTO-STOMATOLOGIQUE | 801 | SYSTEME D'ANESTHESIE PAR INJECTION ELECTRONIQUE POUR CHIRURGIE DENTAIRE | 05 |  | 00 | 178010500 |  |  | SYSTEME D'ANESTHESIE PAR INJECTION ELECTRONIQUE POUR CHIRURGIE DENTAIRE
CONSULTATION - SOINS | 17 | CHIRURGIE ODONTO-STOMATOLOGIQUE | 801 | SYSTEME D'ASPIRATION POUR CHIRURGIE DENTAIRE | 06 |  | 00 | 178010600 | BLOC61003000 |  | SYSTEME D'ASPIRATION POUR CHIRURGIE DENTAIRE
CONSULTATION - SOINS | 17 | CHIRURGIE ODONTO-STOMATOLOGIQUE | 801 | UNITE DE CHIRURGIE DENTAIRE | 07 |  | 00 | 178010700 | BLOC61001000 | 36801 | UNITE DE CHIRURGIE DENTAIRE
CONSULTATION - SOINS | 17 | CHIRURGIE ODONTO-STOMATOLOGIQUE | 801 | UNITE DE CHIRURGIE DENTAIRE | 07 | CONTRE-ANGLE POUR CHIRURGIE DENTAIRE | 01 | 178010701 |  |  | CONTRE-ANGLE POUR CHIRURGIE DENTAIRE
CONSULTATION - SOINS | 17 | CHIRURGIE ODONTO-STOMATOLOGIQUE | 801 | UNITE DE CHIRURGIE DENTAIRE | 07 | MICROMOTEUR POUR CHIRURGIE DENTAIRE | 02 | 178010702 |  |  | MICROMOTEUR POUR CHIRURGIE DENTAIRE
CONSULTATION - SOINS | 17 | CHIRURGIE ODONTO-STOMATOLOGIQUE | 801 | UNITE DE CHIRURGIE DENTAIRE | 07 | PIECE A MAIN POUR CHIRURGIE DENTAIRE | 03 | 178010703 | BLOC61001001 | 36801 | PIECE A MAIN POUR CHIRURGIE DENTAIRE
CONSULTATION - SOINS | 17 | CHIRURGIE ODONTO-STOMATOLOGIQUE | 801 | UNITE DE CHIRURGIE DENTAIRE | 07 | TURBINE POUR CHIRURGIE DENTAIRE | 04 | 178010704 |  |  | TURBINE POUR CHIRURGIE DENTAIRE
CONSULTATION - SOINS | 17 | CHIRURGIE ODONTO-STOMATOLOGIQUE | 801 | UNITE MOBILE POUR INSTRUMENTATION DENTAIRE | 08 |  | 00 | 178010800 |  |  | UNITE MOBILE POUR INSTRUMENTATION DENTAIRE
CONSULTATION - SOINS | 17 | CHIRURGIE ODONTO-STOMATOLOGIQUE | 801 | ACCESSOIRE CHIRURGIE ODONTO-STOMATOLOGIQUE | 99 |  | 99 | 178019999 |  |  | ACCESSOIRE CHIRURGIE ODONTO-STOMATOLOGIQUE
CONSULTATION - SOINS | 17 | CFAO (CONCEPTION FABRICATION ASSISTEE PAR ORDINATEUR) DE PROTHESE DENTAIRE | 802 | CAMERA INTRA-ORALE | 01 |  | 00 | 178020100 |  |  | CAMERA INTRA-ORALE
CONSULTATION - SOINS | 17 | CFAO (CONCEPTION FABRICATION ASSISTEE PAR ORDINATEUR) DE PROTHESE DENTAIRE | 802 | LOGICIEL CFAO DENTAIRE | 02 |  | 64 | 178020264 |  |  | LOGICIEL CFAO DENTAIRE
CONSULTATION - SOINS | 17 | CFAO (CONCEPTION FABRICATION ASSISTEE PAR ORDINATEUR) DE PROTHESE DENTAIRE | 802 | SCANNER 3D DE TABLE DENTAIRE | 03 |  | 00 | 178020300 |  |  | SCANNER 3D DE TABLE DENTAIRE
CONSULTATION - SOINS | 17 | CFAO (CONCEPTION FABRICATION ASSISTEE PAR ORDINATEUR) DE PROTHESE DENTAIRE | 802 | USINEUSE FRAISEUSE DENTAIRE | 04 |  | 00 | 178020400 |  |  | USINEUSE FRAISEUSE DENTAIRE
CONSULTATION - SOINS | 17 | CFAO (CONCEPTION FABRICATION ASSISTEE PAR ORDINATEUR) DE PROTHESE DENTAIRE | 802 | ACCESSOIRE POUR CFAO DENTAIRE | 99 |  | 99 | 178029999 |  |  | ACCESSOIRE POUR CFAO DENTAIRE
CONSULTATION - SOINS | 17 | PROTHESIE DENTAIRE | 803 | AEROPOLISSEUR DENTAIRE | 01 |  | 00 | 178030100 |  |  | AEROPOLISSEUR DENTAIRE
CONSULTATION - SOINS | 17 | PROTHESIE DENTAIRE | 803 | BAC A CIRE DENTAIRE | 02 |  | 00 | 178030200 |  |  | BAC A CIRE DENTAIRE
CONSULTATION - SOINS | 17 | PROTHESIE DENTAIRE | 803 | BANC A POLIR DENTAIRE | 03 |  | 00 | 178030300 |  |  | BANC A POLIR DENTAIRE
CONSULTATION - SOINS | 17 | PROTHESIE DENTAIRE | 803 | BOX DE GRATTAGE DENTAIRE | 04 |  | 00 | 178030400 |  |  | BOX DE GRATTAGE DENTAIRE
CONSULTATION - SOINS | 17 | PROTHESIE DENTAIRE | 803 | BRULEUR A INDUCTION DENTAIRE | 05 |  | 00 | 178030500 |  |  | BRULEUR A INDUCTION DENTAIRE
CONSULTATION - SOINS | 17 | PROTHESIE DENTAIRE | 803 | EBOUILLANTEUSE DENTAIRE | 06 |  | 00 | 178030600 |  |  | EBOUILLANTEUSE DENTAIRE
CONSULTATION - SOINS | 17 | PROTHESIE DENTAIRE | 803 | ETABLI PROTHESISTE DENTAIRE | 07 |  | 00 | 178030700 |  |  | ETABLI PROTHESISTE DENTAIRE
CONSULTATION - SOINS | 17 | PROTHESIE DENTAIRE | 803 | FOUR A PHOTOPOLYMERISER DENTAIRE | 08 |  | 00 | 178030800 |  |  | FOUR A PHOTOPOLYMERISER DENTAIRE
CONSULTATION - SOINS | 17 | PROTHESIE DENTAIRE | 803 | FOUR CERAMIQUE DENTAIRE | 09 |  | 00 | 178030900 |  |  | FOUR CERAMIQUE DENTAIRE
CONSULTATION - SOINS | 17 | PROTHESIE DENTAIRE | 803 | FOUR DE GLAÇAGE ET CRISTALLISATION DENTAIRE | 10 |  | 00 | 178031000 |  |  | FOUR DE GLAÇAGE ET CRISTALLISATION DENTAIRE
CONSULTATION - SOINS | 17 | PROTHESIE DENTAIRE | 803 | MACHINE A VAPEUR DENTAIRE | 11 |  | 00 | 178031100 |  |  | MACHINE A VAPEUR DENTAIRE
CONSULTATION - SOINS | 17 | PROTHESIE DENTAIRE | 803 | MALAXEUR SOUS VIDE DENTAIRE | 12 |  | 00 | 178031200 |  |  | MALAXEUR SOUS VIDE DENTAIRE
CONSULTATION - SOINS | 17 | PROTHESIE DENTAIRE | 803 | PARALLELISEUR DENTAIRE | 13 |  | 00 | 178031300 |  |  | PARALLELISEUR DENTAIRE
CONSULTATION - SOINS | 17 | PROTHESIE DENTAIRE | 803 | PRESSE HYDRAULIQUE DENTAIRE | 14 |  | 00 | 178031400 |  |  | PRESSE HYDRAULIQUE DENTAIRE
CONSULTATION - SOINS | 17 | PROTHESIE DENTAIRE | 803 | SABLEUSE DENTAIRE | 15 |  | 00 | 178031500 |  |  | SABLEUSE DENTAIRE
CONSULTATION - SOINS | 17 | PROTHESIE DENTAIRE | 803 | SPATULE CHAUFFANTE DENTAIRE | 16 |  | 00 | 178031600 |  |  | SPATULE CHAUFFANTE DENTAIRE
CONSULTATION - SOINS | 17 | PROTHESIE DENTAIRE | 803 | TAILLE PLÂTRE POUR LABORATOIRE DENTAIRE | 17 |  | 00 | 178031700 |  |  | TAILLE PLÂTRE POUR LABORATOIRE DENTAIRE
CONSULTATION - SOINS | 17 | PROTHESIE DENTAIRE | 803 | VIBREUR AMALGAMME DENTAIRE | 18 |  | 00 | 178031800 |  |  | VIBREUR AMALGAMME DENTAIRE
CONSULTATION - SOINS | 17 | PROTHESIE DENTAIRE | 803 | ACCESSOIRE DE PROTHESISTE DENTAIRE | 99 |  | 99 | 178039999 |  |  | ACCESSOIRE DE PROTHESISTE DENTAIRE
CONSULTATION - SOINS | 17 | EXAMEN | 804 | AUTOTENSIOMETRE | 01 |  | 00 | 178040100 | CONS80201000 |  | AUTOTENSIOMETRE
CONSULTATION - SOINS | 17 | EXAMEN | 804 | CASQUE DE CONSULTATION | 02 |  | 00 | 178040200 |  |  | CASQUE DE CONSULTATION
CONSULTATION - SOINS | 17 | EXAMEN | 804 | DERMATOSCOPE | 03 |  | 00 | 178040300 |  |  | DERMATOSCOPE
CONSULTATION - SOINS | 17 | EXAMEN | 804 | DYNAMOMETRE A MAIN (GRIP TEST) | 04 |  | 00 | 178040400 |  |  | DYNAMOMETRE A MAIN (GRIP TEST)
CONSULTATION - SOINS | 17 | EXAMEN | 804 | ETHYLOMETRE | 05 |  | 00 | 178040500 | EXPL10307000 |  | ETHYLOMETRE
CONSULTATION - SOINS | 17 | EXAMEN | 804 | IMPEDANCEMETRE CORPOREL | 06 |  | 00 | 178040600 | EXPL10502000 |  | IMPEDANCEMETRE CORPOREL
CONSULTATION - SOINS | 17 | EXAMEN | 804 | LAMPE D'EXAMEN | 07 |  | 00 | 178040700 | CONS80202000 |  | LAMPE D'EXAMEN
CONSULTATION - SOINS | 17 | EXAMEN | 804 | LAMPE D'EXAMEN MOBILE | 08 |  | 00 | 178040800 |  |  | LAMPE D'EXAMEN MOBILE
CONSULTATION - SOINS | 17 | EXAMEN | 804 | LAMPE D'EXAMEN MURALE | 09 |  | 00 | 178040900 |  |  | LAMPE D'EXAMEN MURALE
CONSULTATION - SOINS | 17 | EXAMEN | 804 | LAMPE D'EXAMEN PLAFONNIER | 10 |  | 00 | 178041000 |  |  | LAMPE D'EXAMEN PLAFONNIER
CONSULTATION - SOINS | 17 | EXAMEN | 804 | LECTEUR DE GLYCEMIE | 11 |  | 00 | 178041100 |  |  | LECTEUR DE GLYCEMIE
CONSULTATION - SOINS | 17 | EXAMEN | 804 | MICROSCOPE DE CONSULTATION | 12 |  | 00 | 178041200 | CONS80203000 |  | MICROSCOPE DE CONSULTATION
CONSULTATION - SOINS | 17 | EXAMEN | 804 | MICROSCOPE DE CONSULTATION MOBILE | 13 |  | 00 | 178041300 |  |  | MICROSCOPE DE CONSULTATION MOBILE
CONSULTATION - SOINS | 17 | EXAMEN | 804 | MICROSCOPE DE CONSULTATION MURAL | 14 |  | 00 | 178041400 |  |  | MICROSCOPE DE CONSULTATION MURAL
CONSULTATION - SOINS | 17 | EXAMEN | 804 | MICROSCOPE DE CONSULTATION PLAFONNIER | 15 |  | 00 | 178041500 |  |  | MICROSCOPE DE CONSULTATION PLAFONNIER
CONSULTATION - SOINS | 17 | EXAMEN | 804 | MODULE DE PESEE | 16 |  | 00 | 178041600 |  |  | MODULE DE PESEE
CONSULTATION - SOINS | 17 | EXAMEN | 804 | ORCHIDOMETRE | 17 |  | 00 | 178041700 |  |  | ORCHIDOMETRE
CONSULTATION - SOINS | 17 | EXAMEN | 804 | OTOSCOPE | 18 |  | 00 | 178041800 | CONS80205000 |  | OTOSCOPE
CONSULTATION - SOINS | 17 | EXAMEN | 804 | PESE-BEBE | 19 |  | 00 | 178041900 | CONS80206000 |  | PESE-BEBE
CONSULTATION - SOINS | 17 | EXAMEN | 804 | PESEE INTERGEE AU LIT | 20 |  | 00 | 178042000 |  |  | PESEE INTERGEE AU LIT
CONSULTATION - SOINS | 17 | EXAMEN | 804 | PESE-PERSONNE | 21 |  | 00 | 178042100 | CONS80207000 |  | PESE-PERSONNE
CONSULTATION - SOINS | 17 | EXAMEN | 804 | PETIT MATERIEL D'EXAMEN DIVERS | 22 |  | 00 | 178042200 | CONS80208000 | 1007 | PETIT MATERIEL D'EXAMEN DIVERS
CONSULTATION - SOINS | 17 | EXAMEN | 804 | PLATEFORME DE PESEE | 23 |  | 00 | 178042300 |  |  | PLATEFORME DE PESEE
CONSULTATION - SOINS | 17 | EXAMEN | 804 | PODOSCOPE | 24 |  | 00 | 178042400 | CONS80209000 | 1004 | PODOSCOPE
CONSULTATION - SOINS | 17 | EXAMEN | 804 | SATUROMETRE DOIGTIER (PINCE) | 25 |  | 00 | 178042500 |  |  | SATUROMETRE DOIGTIER (PINCE)
CONSULTATION - SOINS | 17 | EXAMEN | 804 | SKIASCOPE | 26 |  | 00 | 178042600 |  |  | SKIASCOPE
CONSULTATION - SOINS | 17 | EXAMEN | 804 | STETHOSCOPE | 27 |  | 00 | 178042700 |  |  | STETHOSCOPE
CONSULTATION - SOINS | 17 | EXAMEN | 804 | STETHOSCOPE DOPPLER | 28 |  | 00 | 178042800 | CONS80211000 | 1005 | STETHOSCOPE DOPPLER
CONSULTATION - SOINS | 17 | EXAMEN | 804 | TENSIOMETRE MANUEL | 29 |  | 00 | 178042900 | CONS80212000 |  | TENSIOMETRE MANUEL
CONSULTATION - SOINS | 17 | EXAMEN | 804 | TEST DE LA VISION | 30 |  | 00 | 178043000 | CONS80213000 |  | TEST DE LA VISION
CONSULTATION - SOINS | 17 | EXAMEN | 804 | TESTEUR D'ALCOOLEMIE | 31 |  | 00 | 178043100 |  |  | TESTEUR D'ALCOOLEMIE
CONSULTATION - SOINS | 17 | EXAMEN | 804 | TESTEUR DE CO EXPIRE | 32 |  | 00 | 178043200 | CONS80218000 | 1006 | TESTEUR DE CO EXPIRE
CONSULTATION - SOINS | 17 | EXAMEN | 804 | THERMOMETRE | 33 |  | 00 | 178043300 | CONS80214000 | 1002 | THERMOMETRE
CONSULTATION - SOINS | 17 | EXAMEN | 804 | THERMOMETRE ANAL | 34 |  | 00 | 178043400 |  |  | THERMOMETRE ANAL
CONSULTATION - SOINS | 17 | EXAMEN | 804 | THERMOMETRE BUCCAL | 35 |  | 00 | 178043500 |  |  | THERMOMETRE BUCCAL
CONSULTATION - SOINS | 17 | EXAMEN | 804 | THERMOMETRE FRONTAL | 36 |  | 00 | 178043600 |  |  | THERMOMETRE FRONTAL
CONSULTATION - SOINS | 17 | EXAMEN | 804 | THERMOMETRE TEMPORALE | 37 |  | 00 | 178043700 |  |  | THERMOMETRE TEMPORALE
CONSULTATION - SOINS | 17 | EXAMEN | 804 | THERMOMETRE TYMPANIQUE | 38 |  | 00 | 178043800 |  |  | THERMOMETRE TYMPANIQUE
CONSULTATION - SOINS | 17 | EXAMEN | 804 | TRANSILLUMINATEUR DE VEINES | 39 |  | 00 | 178043900 | CONS80215000 | 1003 | TRANSILLUMINATEUR DE VEINES
CONSULTATION - SOINS | 17 | EXAMEN | 804 | ACCESSOIRE EXAMEN | 99 |  | 99 | 178049999 |  |  | ACCESSOIRE EXAMEN
CONSULTATION - SOINS | 17 | SOINS | 805 | INSTRUMENTATION COURANTE D'ETAGE | 01 |  | 00 | 178050100 | CONS80101000 | 1200 | INSTRUMENTATION COURANTE D'ETAGE
CONSULTATION - SOINS | 17 | SOINS | 805 | MOTEUR DE PEDICURIE | 02 |  | 00 | 178050200 |  |  | MOTEUR DE PEDICURIE
CONSULTATION - SOINS | 17 | SOINS | 805 | SOULEVE MALADE | 03 |  | 00 | 178050300 | MOBM00311000 | 54205 | SOULEVE MALADE
CONSULTATION - SOINS | 17 | SOINS | 805 | TIRE LAIT | 04 |  | 00 | 178050400 | CONS80104000 |  | TIRE LAIT
CONSULTATION - SOINS | 17 | SOINS | 805 | VERTICALISATEUR | 05 |  | 00 | 178050500 |  |  | VERTICALISATEUR
CONSULTATION - SOINS | 17 | SOINS | 805 | ACCESSOIRE SOINS | 99 |  | 99 | 178059999 |  |  | ACCESSOIRE SOINS
TEST ET ETALONNAGE | 19 | TEST ET ETALONNAGE | 900 | TEST ET ETALONNAGE LOGICIEL | 64 |  | 64 | 199006464 |  |  | TEST ET ETALONNAGE LOGICIEL
TEST ET ETALONNAGE | 19 | TEST ET ETALONNAGE | 900 | TEST ET ETALONNAGE AUTRE EQPT | 77 |  | 00 | 199007700 |  |  | TEST ET ETALONNAGE AUTRE EQPT
TEST ET ETALONNAGE | 19 | TEST ET ETALONNAGE | 900 | TEST ET ETALONNAGE EQPT INNOVANT | 88 |  | 00 | 199008800 |  |  | TEST ET ETALONNAGE EQPT INNOVANT
TEST ET ETALONNAGE | 19 | ECME (EQUIPEMENTS DE CONTROLE, DE MESURE ET D'ESSAI) MESURES PHYSIQUES | 901 | ACTIVITMETRE | 01 |  | 00 | 199010100 |  |  | ACTIVITMETRE
TEST ET ETALONNAGE | 19 | ECME (EQUIPEMENTS DE CONTROLE, DE MESURE ET D'ESSAI) MESURES PHYSIQUES | 901 | ACTIVIMETRE | 01 | CHAMBRE DE MESURE D'ACTIVIMETRE | 01 | 199010101 |  |  | CHAMBRE DE MESURE D'ACTIVIMETRE
TEST ET ETALONNAGE | 19 | ECME (EQUIPEMENTS DE CONTROLE, DE MESURE ET D'ESSAI) MESURES PHYSIQUES | 901 | ACTIVIMETRE | 01 | LOGICIEL ACTIVIMETRE | 64 | 199010164 |  |  | LOGICIEL ACTIVIMETRE
TEST ET ETALONNAGE | 19 | ECME (EQUIPEMENTS DE CONTROLE, DE MESURE ET D'ESSAI) MESURES PHYSIQUES | 901 | ANEMOMETRE | 02 |  | 00 | 199010200 |  |  | ANEMOMETRE
TEST ET ETALONNAGE | 19 | ECME (EQUIPEMENTS DE CONTROLE, DE MESURE ET D'ESSAI) MESURES PHYSIQUES | 901 | COMPTEUR GEIGER | 03 |  | 00 | 199010300 | SECU00202000 |  | COMPTEUR GEIGER
TEST ET ETALONNAGE | 19 | ECME (EQUIPEMENTS DE CONTROLE, DE MESURE ET D'ESSAI) MESURES PHYSIQUES | 901 | COMPTEUR GEIGER | 03 | SONDE DE COMPTEUR GEIGER | 01 | 199010301 | SECU00202001 |  | SONDE DE COMPTEUR GEIGER
TEST ET ETALONNAGE | 19 | ECME (EQUIPEMENTS DE CONTROLE, DE MESURE ET D'ESSAI) MESURES PHYSIQUES | 901 | COMPTEUR GEIGER | 03 | UNITE GEIGER / BOITIER | 02 | 199010302 |  |  | UNITE GEIGER / BOITIER
TEST ET ETALONNAGE | 19 | ECME (EQUIPEMENTS DE CONTROLE, DE MESURE ET D'ESSAI) MESURES PHYSIQUES | 901 | CONTAMINOMETRE D'AMBIANCE | 04 |  | 00 | 199010400 | SECU00204000 |  | CONTAMINOMETRE D'AMBIANCE
TEST ET ETALONNAGE | 19 | ECME (EQUIPEMENTS DE CONTROLE, DE MESURE ET D'ESSAI) MESURES PHYSIQUES | 901 | CONTAMINOMETRE D'AMBIANCE | 04 | SONDE DE CONTAMINOMETRE D'AMBIANCE | 01 | 199010401 | SECU00204001 |  | SONDE DE CONTAMINOMETRE D'AMBIANCE
TEST ET ETALONNAGE | 19 | ECME (EQUIPEMENTS DE CONTROLE, DE MESURE ET D'ESSAI) MESURES PHYSIQUES | 901 | CONTAMINOMETRE D'AMBIANCE | 04 | UNITE CONTAMINOMETRE D'AMBIANCE / BOITIER | 02 | 199010402 |  |  | UNITE CONTAMINOMETRE D'AMBIANCE / BOITIER
TEST ET ETALONNAGE | 19 | ECME (EQUIPEMENTS DE CONTROLE, DE MESURE ET D'ESSAI) MESURES PHYSIQUES | 901 | CONTAMINOMETRE DE SURFACE | 05 |  | 00 | 199010500 | SECU00206000 |  | CONTAMINOMETRE DE SURFACE
TEST ET ETALONNAGE | 19 | ECME (EQUIPEMENTS DE CONTROLE, DE MESURE ET D'ESSAI) MESURES PHYSIQUES | 901 | CONTAMINOMETRE DE SURFACE | 05 | SONDE DE CONTAMINOMETRE DE SURFACE | 01 | 199010501 | SECU00206001 |  | SONDE DE CONTAMINOMETRE DE SURFACE
TEST ET ETALONNAGE | 19 | ECME (EQUIPEMENTS DE CONTROLE, DE MESURE ET D'ESSAI) MESURES PHYSIQUES | 901 | CONTAMINOMETRE DE SURFACE | 05 | UNITE CONTAMINOMETRE DE SURFACE / BOITIER | 02 | 199010502 |  |  | UNITE CONTAMINOMETRE DE SURFACE / BOITIER
TEST ET ETALONNAGE | 19 | ECME (EQUIPEMENTS DE CONTROLE, DE MESURE ET D'ESSAI) MESURES PHYSIQUES | 901 | DENSITOMETRE | 06 |  | 00 | 199010600 | LABO20103001 |  | DENSITOMETRE
TEST ET ETALONNAGE | 19 | ECME (EQUIPEMENTS DE CONTROLE, DE MESURE ET D'ESSAI) MESURES PHYSIQUES | 901 | DETECTEUR DE RAYONNEMENTS | 07 |  | 00 | 199010700 |  |  | DETECTEUR DE RAYONNEMENTS
TEST ET ETALONNAGE | 19 | ECME (EQUIPEMENTS DE CONTROLE, DE MESURE ET D'ESSAI) MESURES PHYSIQUES | 901 | DOSIMETRE CQ | 08 |  | 00 | 199010800 |  |  | DOSIMETRE CQ
TEST ET ETALONNAGE | 19 | ECME (EQUIPEMENTS DE CONTROLE, DE MESURE ET D'ESSAI) MESURES PHYSIQUES | 901 | DOSIMETRE MULTIFONCTION | 09 |  | 00 | 199010900 |  |  | DOSIMETRE MULTIFONCTION
TEST ET ETALONNAGE | 19 | ECME (EQUIPEMENTS DE CONTROLE, DE MESURE ET D'ESSAI) MESURES PHYSIQUES | 901 | DYNAMOMETRE | 10 |  | 00 | 199011000 |  |  | DYNAMOMETRE
TEST ET ETALONNAGE | 19 | ECME (EQUIPEMENTS DE CONTROLE, DE MESURE ET D'ESSAI) MESURES PHYSIQUES | 901 | EQUIPEMENT DE CARTOGRAPHIE | 11 |  | 00 | 199011100 |  |  | EQUIPEMENT DE CARTOGRAPHIE
TEST ET ETALONNAGE | 19 | ECME (EQUIPEMENTS DE CONTROLE, DE MESURE ET D'ESSAI) MESURES PHYSIQUES | 901 | EQUIPEMENT DE CARTOGRAPHIE | 11 | BAIN D'ETALONNAGE TEMPERATURE / METROLOGIE | 02 | 199011102 |  |  | BAIN D'ETALONNAGE TEMPERATURE / METROLOGIE
TEST ET ETALONNAGE | 19 | ECME (EQUIPEMENTS DE CONTROLE, DE MESURE ET D'ESSAI) MESURES PHYSIQUES | 901 | EQUIPEMENT DE CARTOGRAPHIE | 11 | CENTRALE DE CARTOGRAPHIE | 03 | 199011103 |  |  | CENTRALE DE CARTOGRAPHIE
TEST ET ETALONNAGE | 19 | ECME (EQUIPEMENTS DE CONTROLE, DE MESURE ET D'ESSAI) MESURES PHYSIQUES | 901 | EQUIPEMENT DE CARTOGRAPHIE | 11 | FOUR D'ETALONNAGE TEMPERATURE / METROLOGIE | 04 | 199011104 |  |  | FOUR D'ETALONNAGE TEMPERATURE / METROLOGIE
TEST ET ETALONNAGE | 19 | ECME (EQUIPEMENTS DE CONTROLE, DE MESURE ET D'ESSAI) MESURES PHYSIQUES | 901 | EQUIPEMENT DE CARTOGRAPHIE | 11 | SONDE DE METROLOGIE CO2 / CARTOGRAPHIE | 05 | 199011105 |  |  | SONDE DE METROLOGIE CO2 / CARTOGRAPHIE
TEST ET ETALONNAGE | 19 | ECME (EQUIPEMENTS DE CONTROLE, DE MESURE ET D'ESSAI) MESURES PHYSIQUES | 901 | EQUIPEMENT DE CARTOGRAPHIE | 11 | SONDE DE METROLOGIE HYGROMETRIE / CARTOGRAPHIE | 06 | 199011106 |  |  | SONDE DE METROLOGIE HYGROMETRIE / CARTOGRAPHIE
TEST ET ETALONNAGE | 19 | ECME (EQUIPEMENTS DE CONTROLE, DE MESURE ET D'ESSAI) MESURES PHYSIQUES | 901 | EQUIPEMENT DE CARTOGRAPHIE | 11 | SONDE DE METROLOGIE PRESSION+TEMPERATURE / CARTOGRAPHIE | 07 | 199011107 |  |  | SONDE DE METROLOGIE PRESSION+TEMPERATURE / CARTOGRAPHIE
TEST ET ETALONNAGE | 19 | ECME (EQUIPEMENTS DE CONTROLE, DE MESURE ET D'ESSAI) MESURES PHYSIQUES | 901 | EQUIPEMENT DE CARTOGRAPHIE | 11 | SONDE DE METROLOGIE TEMPERATURE / CARTOGRAPHIE | 08 | 199011108 |  |  | SONDE DE METROLOGIE TEMPERATURE / CARTOGRAPHIE
TEST ET ETALONNAGE | 19 | ECME (EQUIPEMENTS DE CONTROLE, DE MESURE ET D'ESSAI) MESURES PHYSIQUES | 901 | EQUIPEMENT DE CARTOGRAPHIE | 11 | SONDE DE METROLOGIE PRESSION / CARTOGRAPHIE | 09 | 199011109 |  |  | SONDE DE METROLOGIE PRESSION / CARTOGRAPHIE
TEST ET ETALONNAGE | 19 | ECME (EQUIPEMENTS DE CONTROLE, DE MESURE ET D'ESSAI) MESURES PHYSIQUES | 901 | GENERATEUR DE BRUIT | 12 |  | 00 | 199011200 | TEST90106000 | 85004 | GENERATEUR DE BRUIT
TEST ET ETALONNAGE | 19 | ECME (EQUIPEMENTS DE CONTROLE, DE MESURE ET D'ESSAI) MESURES PHYSIQUES | 901 | GENERATEUR DE FONCTIONS | 13 |  | 00 | 199011300 | TEST90103000 | 85002 | GENERATEUR DE FONCTIONS
TEST ET ETALONNAGE | 19 | ECME (EQUIPEMENTS DE CONTROLE, DE MESURE ET D'ESSAI) MESURES PHYSIQUES | 901 | KVMETRE | 14 |  | 00 | 199011400 |  |  | KVMETRE
TEST ET ETALONNAGE | 19 | ECME (EQUIPEMENTS DE CONTROLE, DE MESURE ET D'ESSAI) MESURES PHYSIQUES | 901 | LUXMETRE | 15 |  | 00 | 199011500 |  |  | LUXMETRE
TEST ET ETALONNAGE | 19 | ECME (EQUIPEMENTS DE CONTROLE, DE MESURE ET D'ESSAI) MESURES PHYSIQUES | 901 | MASMETRE | 16 |  | 00 | 199011600 |  |  | MASMETRE
TEST ET ETALONNAGE | 19 | ECME (EQUIPEMENTS DE CONTROLE, DE MESURE ET D'ESSAI) MESURES PHYSIQUES | 901 | POIDS ETALON | 17 |  | 00 | 199011700 |  |  | POIDS ETALON
TEST ET ETALONNAGE | 19 | ECME (EQUIPEMENTS DE CONTROLE, DE MESURE ET D'ESSAI) MESURES PHYSIQUES | 901 | RADIAMETRE RAYONNEMENT - COMPTEUR DE RADIATION | 18 |  | 00 | 199011800 |  |  | RADIAMETRE RAYONNEMENT - COMPTEUR DE RADIATION
TEST ET ETALONNAGE | 19 | ECME (EQUIPEMENTS DE CONTROLE, DE MESURE ET D'ESSAI) MESURES PHYSIQUES | 901 | RADIAMETRE UV | 19 |  | 00 | 199011900 |  |  | RADIAMETRE UV
TEST ET ETALONNAGE | 19 | ECME (EQUIPEMENTS DE CONTROLE, DE MESURE ET D'ESSAI) MESURES PHYSIQUES | 901 | SENSITOMETRE | 20 |  | 00 | 199012000 |  |  | SENSITOMETRE
TEST ET ETALONNAGE | 19 | ECME (EQUIPEMENTS DE CONTROLE, DE MESURE ET D'ESSAI) MESURES PHYSIQUES | 901 | SONOMETRE | 21 |  | 00 | 199012100 | OUTI00348000 |  | SONOMETRE
TEST ET ETALONNAGE | 19 | ECME (EQUIPEMENTS DE CONTROLE, DE MESURE ET D'ESSAI) MESURES PHYSIQUES | 901 | TESTEUR DE BATTERIE | 22 |  | 00 | 199012200 | TEST90107000 | 85001 | TESTEUR DE BATTERIE
TEST ET ETALONNAGE | 19 | ECME (EQUIPEMENTS DE CONTROLE, DE MESURE ET D'ESSAI) MESURES PHYSIQUES | 901 | TESTEUR DE CABLE DE LUMIERE FROIDE | 23 |  | 00 | 199012300 |  |  | TESTEUR DE CABLE DE LUMIERE FROIDE
TEST ET ETALONNAGE | 19 | ECME (EQUIPEMENTS DE CONTROLE, DE MESURE ET D'ESSAI) MESURES PHYSIQUES | 901 | TESTEUR DE DEBIT | 24 |  | 00 | 199012400 | TEST90121000 | 82001 | TESTEUR DE DEBIT
TEST ET ETALONNAGE | 19 | ECME (EQUIPEMENTS DE CONTROLE, DE MESURE ET D'ESSAI) MESURES PHYSIQUES | 901 | TESTEUR DE FAISCEAU X | 25 |  | 00 | 199012500 |  |  | TESTEUR DE FAISCEAU X
TEST ET ETALONNAGE | 19 | ECME (EQUIPEMENTS DE CONTROLE, DE MESURE ET D'ESSAI) MESURES PHYSIQUES | 901 | TESTEUR DE PUISSANCE LASER | 26 |  | 00 | 199012600 | TEST90111000 | 83002 | TESTEUR DE PUISSANCE LASER
TEST ET ETALONNAGE | 19 | ECME (EQUIPEMENTS DE CONTROLE, DE MESURE ET D'ESSAI) MESURES PHYSIQUES | 901 | TESTEUR DE SECURITE ELECTRIQUE | 27 |  | 00 | 199012700 | TEST90112000 | 85005 | TESTEUR DE SECURITE ELECTRIQUE
TEST ET ETALONNAGE | 19 | ECME (EQUIPEMENTS DE CONTROLE, DE MESURE ET D'ESSAI) MESURES PHYSIQUES | 901 | TESTEUR MEDECINE NUCLEAIRE DETAMETRE | 28 |  | 00 | 199012800 |  |  | TESTEUR MEDECINE NUCLEAIRE DETAMETRE
TEST ET ETALONNAGE | 19 | ECME (EQUIPEMENTS DE CONTROLE, DE MESURE ET D'ESSAI) MESURES PHYSIQUES | 901 | TESTEUR PNEUMATIQUE | 29 |  | 00 | 199012900 | TEST90115000 | 82003 | TESTEUR PNEUMATIQUE
TEST ET ETALONNAGE | 19 | ECME (EQUIPEMENTS DE CONTROLE, DE MESURE ET D'ESSAI) MESURES PHYSIQUES | 901 | TESTEUR POUR TEMPERATURE | 30 |  | 00 | 199013000 | TEST90119000 | 82001 | TESTEUR POUR TEMPERATURE
TEST ET ETALONNAGE | 19 | ECME (EQUIPEMENTS DE CONTROLE, DE MESURE ET D'ESSAI) MESURES PHYSIQUES | 901 | VERIFICATEUR D'ABSENCE DE TENSION (VAT) | 31 |  | 00 | 199013100 |  |  | VERIFICATEUR D'ABSENCE DE TENSION (VAT)
TEST ET ETALONNAGE | 19 | ECME (EQUIPEMENTS DE CONTROLE, DE MESURE ET D'ESSAI) MESURES PHYSIQUES | 901 | ACCESSOIRE ECME MESURES PHYSIQUES | 99 |  | 99 | 199019999 |  |  | ACCESSOIRE ECME MESURES PHYSIQUES
TEST ET ETALONNAGE | 19 | ECME (EQUIPEMENTS DE CONTROLE, DE MESURE ET D'ESSAI) CLINIQUE | 902 | ANALYSEUR DE CONDUCTIVITE DE DIALYSE | 01 |  | 00 | 199020100 | TEST90101000 | 85003 | ANALYSEUR DE CONDUCTIVITE DE DIALYSE
TEST ET ETALONNAGE | 19 | ECME (EQUIPEMENTS DE CONTROLE, DE MESURE ET D'ESSAI) CLINIQUE | 902 | ANALYSEUR DE GAZ MEDICAUX | 02 |  | 00 | 199020200 |  |  | ANALYSEUR DE GAZ MEDICAUX
TEST ET ETALONNAGE | 19 | ECME (EQUIPEMENTS DE CONTROLE, DE MESURE ET D'ESSAI) CLINIQUE | 902 | APPAREIL D'ETALONNAGE DE MELANGE DE GAZ | 03 |  | 00 | 199020300 | TEST90102000 | 82002 | APPAREIL D'ETALONNAGE DE MELANGE DE GAZ
TEST ET ETALONNAGE | 19 | ECME (EQUIPEMENTS DE CONTROLE, DE MESURE ET D'ESSAI) CLINIQUE | 902 | FIBROSCOPE DE QUALIFICATION | 04 |  | 00 | 199020400 |  |  | FIBROSCOPE DE QUALIFICATION
TEST ET ETALONNAGE | 19 | ECME (EQUIPEMENTS DE CONTROLE, DE MESURE ET D'ESSAI) CLINIQUE | 902 | OBJET DE TEST VIDEO | 05 |  | 00 | 199020500 |  |  | OBJET DE TEST VIDEO
TEST ET ETALONNAGE | 19 | ECME (EQUIPEMENTS DE CONTROLE, DE MESURE ET D'ESSAI) CLINIQUE | 902 | OBJET-TEST EN ECHOGRAPHIE | 06 |  | 00 | 199020600 | TEST90104000 | 80002 | OBJET-TEST EN ECHOGRAPHIE
TEST ET ETALONNAGE | 19 | ECME (EQUIPEMENTS DE CONTROLE, DE MESURE ET D'ESSAI) CLINIQUE | 902 | OBJET-TEST EN IRM | 07 |  | 00 | 199020700 |  |  | OBJET-TEST EN IRM
TEST ET ETALONNAGE | 19 | ECME (EQUIPEMENTS DE CONTROLE, DE MESURE ET D'ESSAI) CLINIQUE | 902 | OBJET-TEST EN RADIOLOGIE | 08 |  | 00 | 199020800 | TEST90105000 | 80001 | OBJET-TEST EN RADIOLOGIE
TEST ET ETALONNAGE | 19 | ECME (EQUIPEMENTS DE CONTROLE, DE MESURE ET D'ESSAI) CLINIQUE | 902 | SIMULATEUR PHYSIOLOGIQUE MULTI PARAMETRES | 09 |  | 00 | 199020900 | TEST90120000 | 82001 | SIMULATEUR PHYSIOLOGIQUE MULTI PARAMETRES
TEST ET ETALONNAGE | 19 | ECME (EQUIPEMENTS DE CONTROLE, DE MESURE ET D'ESSAI) CLINIQUE | 902 | TESTEUR DE BISTOURI | 10 |  | 00 | 199021000 | TEST90108000 | 83001 | TESTEUR DE BISTOURI
TEST ET ETALONNAGE | 19 | ECME (EQUIPEMENTS DE CONTROLE, DE MESURE ET D'ESSAI) CLINIQUE | 902 | TESTEUR DE DEFRIBRILLATEUR | 11 |  | 00 | 199021100 | TEST90109000 | 82005 | TESTEUR DE DEFRIBRILLATEUR
TEST ET ETALONNAGE | 19 | ECME (EQUIPEMENTS DE CONTROLE, DE MESURE ET D'ESSAI) CLINIQUE | 902 | TESTEUR DE MONITEURS FŒTAUX / CARDIOTOCHOGRAPHE | 12 |  | 00 | 199021200 |  |  | TESTEUR DE MONITEURS FŒTAUX / CARDIOTOCHOGRAPHE
TEST ET ETALONNAGE | 19 | ECME (EQUIPEMENTS DE CONTROLE, DE MESURE ET D'ESSAI) CLINIQUE | 902 | TESTEUR DE PERFUSION | 13 |  | 00 | 199021300 | TEST90116000 | 82004 | TESTEUR DE PERFUSION
TEST ET ETALONNAGE | 19 | ECME (EQUIPEMENTS DE CONTROLE, DE MESURE ET D'ESSAI) CLINIQUE | 902 | TESTEUR DE PNI (PRESSION NON INVASIVE) | 14 |  | 00 | 199021400 |  |  | TESTEUR DE PNI (PRESSION NON INVASIVE)
TEST ET ETALONNAGE | 19 | ECME (EQUIPEMENTS DE CONTROLE, DE MESURE ET D'ESSAI) CLINIQUE | 902 | TESTEUR DE SONDE ECHOGRAPHIQUE | 15 |  | 00 | 199021500 |  |  | TESTEUR DE SONDE ECHOGRAPHIQUE
TEST ET ETALONNAGE | 19 | ECME (EQUIPEMENTS DE CONTROLE, DE MESURE ET D'ESSAI) CLINIQUE | 902 | TESTEUR DE SPO2 / SATURATION | 16 |  | 00 | 199021600 |  |  | TESTEUR DE SPO2 / SATURATION
TEST ET ETALONNAGE | 19 | ECME (EQUIPEMENTS DE CONTROLE, DE MESURE ET D'ESSAI) CLINIQUE | 902 | TESTEUR D'ECG (ELECTROCARDIOGRAMME) | 17 |  | 00 | 199021700 | TEST90113000 | 81001 | TESTEUR D'ECG (ELECTROCARDIOGRAMME)
TEST ET ETALONNAGE | 19 | ECME (EQUIPEMENTS DE CONTROLE, DE MESURE ET D'ESSAI) CLINIQUE | 902 | TESTEUR D'ETANCHEITE | 18 |  | 00 | 199021800 | TEST90114000 | 84001 | TESTEUR D'ETANCHEITE
TEST ET ETALONNAGE | 19 | ECME (EQUIPEMENTS DE CONTROLE, DE MESURE ET D'ESSAI) CLINIQUE | 902 | TESTEUR D'INTEGRITE DE GAINE | 19 |  | 00 | 199021900 |  |  | TESTEUR D'INTEGRITE DE GAINE
TEST ET ETALONNAGE | 19 | ECME (EQUIPEMENTS DE CONTROLE, DE MESURE ET D'ESSAI) CLINIQUE | 902 | TESTEUR MULTIPARAMETRIQUE CLINIQUE | 20 |  | 00 | 199022000 | TEST90108000 | 83001 | TESTEUR MULTIPARAMETRIQUE CLINIQUE
TEST ET ETALONNAGE | 19 | ECME (EQUIPEMENTS DE CONTROLE, DE MESURE ET D'ESSAI) CLINIQUE | 902 | TESTEUR POLYVALENT DE DIALYSE | 21 |  | 00 | 199022100 |  |  | TESTEUR POLYVALENT DE DIALYSE
TEST ET ETALONNAGE | 19 | ECME (EQUIPEMENTS DE CONTROLE, DE MESURE ET D'ESSAI) CLINIQUE | 902 | TESTEUR POUR INCUBATEUR | 22 |  | 00 | 199022200 | TEST90118000 | 82001 | TESTEUR POUR INCUBATEUR
TEST ET ETALONNAGE | 19 | ECME (EQUIPEMENTS DE CONTROLE, DE MESURE ET D'ESSAI) CLINIQUE | 902 | TESTEUR VENTILATEUR | 23 |  | 00 | 199022300 | TEST90117000 | 82001 | TESTEUR VENTILATEUR
TEST ET ETALONNAGE | 19 | ECME (EQUIPEMENTS DE CONTROLE, DE MESURE ET D'ESSAI) CLINIQUE | 902 | ACCESSOIRE ECME CLINIQUE | 99 |  | 99 | 199029999 |  |  | ACCESSOIRE ECME CLINIQUE
FORMATION AUX GESTES MEDICAUX | 20 | FORMATION AUX GESTES MEDICAUX | 950 | FORMATION AUX GESTES MEDICAUX LOGICIEL | 64 |  | 64 | 209506464 |  |  | FORMATION AUX GESTES MEDICAUX LOGICIEL
FORMATION AUX GESTES MEDICAUX | 20 | FORMATION AUX GESTES MEDICAUX | 950 | FORMATION AUX GESTES MEDICAUXAUTRE EQPT | 77 |  | 00 | 209507700 |  |  | FORMATION AUX GESTES MEDICAUXAUTRE EQPT
FORMATION AUX GESTES MEDICAUX | 20 | FORMATION AUX GESTES MEDICAUX | 950 | FORMATION AUX GESTES MEDICAUXEQPT INNOVANT | 88 |  | 00 | 209508800 |  |  | FORMATION AUX GESTES MEDICAUXEQPT INNOVANT
FORMATION AUX GESTES MEDICAUX | 20 | DM DE FORMATION MEDICALE | 951 | DEFIBRILLATEUR DE FORMATION | 01 |  | 00 | 209510100 | ANES32507000 |  | DEFIBRILLATEUR DE FORMATION
FORMATION AUX GESTES MEDICAUX | 20 | DM DE FORMATION MEDICALE | 951 | DM DE FORMATION MEDICALE | 02 |  | 00 | 209510200 |  |  | DM DE FORMATION MEDICALE
FORMATION AUX GESTES MEDICAUX | 20 | DM DE FORMATION MEDICALE | 951 | DM DE FORMATION MEDICALE | 02 | POSTE DE COMMANDE DM DE FORMATION | 01 | 209510201 |  |  | POSTE DE COMMANDE DM DE FORMATION
FORMATION AUX GESTES MEDICAUX | 20 | DM DE FORMATION MEDICALE | 951 | DM DE FORMATION MEDICALE | 02 | LOGICIEL DM DE FORMATION | 64 | 209510264 |  |  | LOGICIEL DM DE FORMATION
FORMATION AUX GESTES MEDICAUX | 20 | DM DE FORMATION MEDICALE | 951 | MONITEUR DE SURVEILLANCE DE SIGNAUX PHYSIOLOGIQUE DE FORMATION | 03 |  | 00 | 209510300 |  |  | MONITEUR DE SURVEILLANCE DE SIGNAUX PHYSIOLOGIQUE DE FORMATION
FORMATION AUX GESTES MEDICAUX | 20 | DM DE FORMATION MEDICALE | 951 | RESPIRATEUR DE FORMATION | 04 |  | 00 | 209510400 |  |  | RESPIRATEUR DE FORMATION
FORMATION AUX GESTES MEDICAUX | 20 | EDUCATION THERAPEUTIQUE | 952 | EQUIPEMENT D'EDUCATION THERAPEUTIQUE | 01 |  | 00 | 209520100 |  |  | EQUIPEMENT D'EDUCATION THERAPEUTIQUE
FORMATION AUX GESTES MEDICAUX | 20 | EDUCATION THERAPEUTIQUE | 952 | POMPE A INSULINE DE SIMULATION | 02 |  | 00 | 209520200 |  |  | POMPE A INSULINE DE SIMULATION
FORMATION AUX GESTES MEDICAUX | 20 | MANNEQUIN PEDAGOGIQUE | 953 | MANNEQUINS BASSE TECHNOLOGIE - CORPS ENTIER | 01 |  | 00 | 209530100 |  |  | MANNEQUINS BASSE TECHNOLOGIE - CORPS ENTIER
FORMATION AUX GESTES MEDICAUX | 20 | MANNEQUIN PEDAGOGIQUE | 953 | MANNEQUINS BASSE TECHNOLOGIE - CORPS ENTIER | 01 | MANNEQUINS BASSE TECHNOLOGIE - CORPS ENTIER ADULTE | 01 | 209530101 |  |  | MANNEQUINS BASSE TECHNOLOGIE - CORPS ENTIER ADULTE
FORMATION AUX GESTES MEDICAUX | 20 | MANNEQUIN PEDAGOGIQUE | 953 | MANNEQUINS BASSE TECHNOLOGIE - CORPS ENTIER | 01 | MANNEQUINS BASSE TECHNOLOGIE - CORPS ENTIER NEONAT | 02 | 209530102 |  |  | MANNEQUINS BASSE TECHNOLOGIE - CORPS ENTIER NEONAT
FORMATION AUX GESTES MEDICAUX | 20 | MANNEQUIN PEDAGOGIQUE | 953 | MANNEQUINS BASSE TECHNOLOGIE - CORPS ENTIER | 01 | MANNEQUINS BASSE TECHNOLOGIE - CORPS ENTIER PEDIATRIQUE | 03 | 209530103 |  |  | MANNEQUINS BASSE TECHNOLOGIE - CORPS ENTIER PEDIATRIQUE
FORMATION AUX GESTES MEDICAUX | 20 | MANNEQUIN PEDAGOGIQUE | 953 | MANNEQUINS BASSE TECHNOLOGIE / CORPS PARTIEL | 02 |  | 00 | 209530200 |  |  | MANNEQUINS BASSE TECHNOLOGIE / CORPS PARTIEL
FORMATION AUX GESTES MEDICAUX | 20 | MANNEQUIN PEDAGOGIQUE | 953 | MANNEQUINS HAUTE TECHNOLOGIE | 03 | POSTE DE COMMANDE POUR MANNEQUINS HAUTE TECHNOLOGIE | 01 | 209530301 |  |  | POSTE DE COMMANDE POUR MANNEQUINS HAUTE TECHNOLOGIE
FORMATION AUX GESTES MEDICAUX | 20 | MANNEQUIN PEDAGOGIQUE | 953 | MANNEQUINS HAUTE TECHNOLOGIE | 03 | LOGICIEL MANNEQUINS HAUTE TECHNOLOGIE | 64 | 209530364 |  |  | LOGICIEL MANNEQUINS HAUTE TECHNOLOGIE
FORMATION AUX GESTES MEDICAUX | 20 | MANNEQUIN PEDAGOGIQUE | 953 | MANNEQUINS HAUTE TECHNOLOGIE - CARDIAQUE TAVI | 04 |  | 00 | 209530400 |  |  | MANNEQUINS HAUTE TECHNOLOGIE - CARDIAQUE TAVI
FORMATION AUX GESTES MEDICAUX | 20 | MANNEQUIN PEDAGOGIQUE | 953 | MANNEQUINS HAUTE TECHNOLOGIE - GENERALISTE | 05 |  | 00 | 209530500 |  |  | MANNEQUINS HAUTE TECHNOLOGIE - GENERALISTE
FORMATION AUX GESTES MEDICAUX | 20 | MANNEQUIN PEDAGOGIQUE | 953 | MANNEQUINS HAUTE TECHNOLOGIE - GENERALISTE | 05 | MANNEQUINS HAUTE TECHNOLOGIE ADULTE | 01 | 209530501 |  |  | MANNEQUINS HAUTE TECHNOLOGIE ADULTE
FORMATION AUX GESTES MEDICAUX | 20 | MANNEQUIN PEDAGOGIQUE | 953 | MANNEQUINS HAUTE TECHNOLOGIE - GENERALISTE | 05 | MANNEQUINS HAUTE TECHNOLOGIE NEONAT | 02 | 209530502 |  |  | MANNEQUINS HAUTE TECHNOLOGIE NEONAT
FORMATION AUX GESTES MEDICAUX | 20 | MANNEQUIN PEDAGOGIQUE | 953 | MANNEQUINS HAUTE TECHNOLOGIE - GENERALISTE | 05 | MANNEQUINS HAUTE TECHNOLOGIE PEDIATRIQUE | 03 | 209530503 |  |  | MANNEQUINS HAUTE TECHNOLOGIE PEDIATRIQUE
FORMATION AUX GESTES MEDICAUX | 20 | MANNEQUIN PEDAGOGIQUE | 953 | MANNEQUINS HAUTE TECHNOLOGIE - OBSTETRICAL | 06 |  | 00 | 209530600 |  |  | MANNEQUINS HAUTE TECHNOLOGIE - OBSTETRICAL
FORMATION AUX GESTES MEDICAUX | 20 | MANNEQUIN PEDAGOGIQUE | 953 | MANNEQUINS HAUTE TECHNOLOGIE - REANIMATION | 07 |  | 00 | 209530700 |  |  | MANNEQUINS HAUTE TECHNOLOGIE - REANIMATION
FORMATION AUX GESTES MEDICAUX | 20 | MANNEQUIN PEDAGOGIQUE | 953 | MANNEQUINS HAUTE TECHNOLOGIE - REANIMATION | 07 | MANNEQUINS HAUTE TECHNOLOGIE ADULTE-REANIMATION | 01 | 209530701 |  |  | MANNEQUINS HAUTE TECHNOLOGIE ADULTE-REANIMATION
FORMATION AUX GESTES MEDICAUX | 20 | MANNEQUIN PEDAGOGIQUE | 953 | MANNEQUINS HAUTE TECHNOLOGIE - REANIMATION | 07 | MANNEQUINS HAUTE TECHNOLOGIE NEONAT-REANIMATION | 02 | 209530702 |  |  | MANNEQUINS HAUTE TECHNOLOGIE NEONAT-REANIMATION
FORMATION AUX GESTES MEDICAUX | 20 | MANNEQUIN PEDAGOGIQUE | 953 | MANNEQUINS HAUTE TECHNOLOGIE - REANIMATION | 07 | MANNEQUINS HAUTE TECHNOLOGIE PEDIATRIQUE-REANIMATION | 03 | 209530703 |  |  | MANNEQUINS HAUTE TECHNOLOGIE PEDIATRIQUE-REANIMATION
FORMATION AUX GESTES MEDICAUX | 20 | MANNEQUIN PEDAGOGIQUE | 953 | TABLE D'ANATOMIE NUMERIQUE | 08 |  | 00 | 209530800 |  |  | TABLE D'ANATOMIE NUMERIQUE
FORMATION AUX GESTES MEDICAUX | 20 | MANNEQUIN PEDAGOGIQUE | 953 | LOGICIEL POUR MANNEQUIN PEDAGOGIQUE | 09 |  | 64 | 209530964 |  |  | LOGICIEL POUR MANNEQUIN PEDAGOGIQUE
FORMATION AUX GESTES MEDICAUX | 20 | SIMULATEUR DE CHIRURGIE | 954 | SIMULATEUR DE CHIRURGIE | 01 |  | 00 | 209540100 |  |  | SIMULATEUR DE CHIRURGIE
FORMATION AUX GESTES MEDICAUX | 20 | SIMULATEUR DE CHIRURGIE | 954 | SIMULATEUR DE CHIRURGIE | 01 | POSTE DE COMMANDE POUR SIMULATEUR DE CHIRURGIE | 01 | 209540101 |  |  | POSTE DE COMMANDE POUR SIMULATEUR DE CHIRURGIE
FORMATION AUX GESTES MEDICAUX | 20 | SIMULATEUR DE CHIRURGIE | 954 | SIMULATEUR DE CHIRURGIE | 01 | LOGICIEL SIMULMATEUR DE CHIRURGIE | 64 | 209540164 |  |  | LOGICIEL SIMULMATEUR DE CHIRURGIE
FORMATION AUX GESTES MEDICAUX | 20 | SIMULATEUR DE CHIRURGIE | 954 | SIMULATEUR DE CHIRURGIE CMF- CHIRURGIE MAXILLO-FACIALE | 02 |  | 00 | 209540200 |  |  | SIMULATEUR DE CHIRURGIE CMF- CHIRURGIE MAXILLO-FACIALE
FORMATION AUX GESTES MEDICAUX | 20 | SIMULATEUR DE CHIRURGIE | 954 | SIMULATEUR DE CHIRURGIE ENDOSCOPE RIGIDE | 03 |  | 00 | 209540300 |  |  | SIMULATEUR DE CHIRURGIE ENDOSCOPE RIGIDE
FORMATION AUX GESTES MEDICAUX | 20 | SIMULATEUR DE CHIRURGIE | 954 | SIMULATEUR DE CHIRURGIE ENDOSCOPE SOUPLE | 04 |  | 00 | 209540400 |  |  | SIMULATEUR DE CHIRURGIE ENDOSCOPE SOUPLE
FORMATION AUX GESTES MEDICAUX | 20 | SIMULATEUR DE CHIRURGIE | 954 | SIMULATEUR DE CHIRURGIE GASTRO | 05 |  | 00 | 209540500 |  |  | SIMULATEUR DE CHIRURGIE GASTRO
FORMATION AUX GESTES MEDICAUX | 20 | SIMULATEUR DE CHIRURGIE | 954 | SIMULATEUR DE CHIRURGIE GYNECO | 06 |  | 00 | 209540600 |  |  | SIMULATEUR DE CHIRURGIE GYNECO
FORMATION AUX GESTES MEDICAUX | 20 | SIMULATEUR DE CHIRURGIE | 954 | SIMULATEUR DE CHIRURGIE MULTISPECIALITE | 07 |  | 00 | 209540700 |  |  | SIMULATEUR DE CHIRURGIE MULTISPECIALITE
FORMATION AUX GESTES MEDICAUX | 20 | SIMULATEUR DE CHIRURGIE | 954 | SIMULATEUR DE CHIRURGIE NEURO | 08 |  | 00 | 209540800 |  |  | SIMULATEUR DE CHIRURGIE NEURO
FORMATION AUX GESTES MEDICAUX | 20 | SIMULATEUR DE CHIRURGIE | 954 | SIMULATEUR DE CHIRURGIE OPHTALMO | 09 |  | 00 | 209540900 |  |  | SIMULATEUR DE CHIRURGIE OPHTALMO
FORMATION AUX GESTES MEDICAUX | 20 | SIMULATEUR DE CHIRURGIE | 954 | SIMULATEUR DE CHIRURGIE ORL | 10 |  | 00 | 209541000 |  |  | SIMULATEUR DE CHIRURGIE ORL
FORMATION AUX GESTES MEDICAUX | 20 | SIMULATEUR DE CHIRURGIE | 954 | SIMULATEUR DE CHIRURGIE PNEUMO | 11 |  | 00 | 209541100 |  |  | SIMULATEUR DE CHIRURGIE PNEUMO
FORMATION AUX GESTES MEDICAUX | 20 | SIMULATEUR DE CHIRURGIE | 954 | SIMULATEUR DE CHIRURGIE URO | 12 |  | 00 | 209541200 |  |  | SIMULATEUR DE CHIRURGIE URO
FORMATION AUX GESTES MEDICAUX | 20 | SIMULATEUR DE CHIRURGIE | 954 | SIMULATEUR DE CHIRURGIE VASCULAIRE | 13 |  | 00 | 209541300 |  |  | SIMULATEUR DE CHIRURGIE VASCULAIRE
FORMATION AUX GESTES MEDICAUX | 20 | SIMULATEUR DE CHIRURGIE | 954 | SIMULATEUR DE ROBOT | 14 |  | 00 | 209541400 |  |  | SIMULATEUR DE ROBOT
FORMATION AUX GESTES MEDICAUX | 20 | SIMULATEUR DE CHIRURGIE | 954 | SIMULATEUR DE ROBOT | 14 | CONSOLE DE SIMULATEUR DE ROBOT | 01 | 209541401 |  |  | CONSOLE DE SIMULATEUR DE ROBOT
FORMATION AUX GESTES MEDICAUX | 20 | SIMULATEUR DE CHIRURGIE | 954 | SIMULATEUR DE ROBOT | 14 | ROBOT SIMULATEUR DE ROBOT | 02 | 209541402 |  |  | ROBOT SIMULATEUR DE ROBOT
FORMATION AUX GESTES MEDICAUX | 20 | SIMULATEUR DE CHIRURGIE | 954 | SIMULATEUR DE ROBOT | 14 | LOGICIEL DE SIMULATEUR DE ROBOT | 64 | 209541464 |  |  | LOGICIEL DE SIMULATEUR DE ROBOT
FORMATION AUX GESTES MEDICAUX | 20 | SIMULATEUR D'IMAGERIE | 955 | SIMULATEUR ECHOGRAPHIQUE | 01 | CONSOLE DE SIMULATEUR ECHOGRAPHIQUE | 01 | 209550101 |  |  | CONSOLE DE SIMULATEUR ECHOGRAPHIQUE
FORMATION AUX GESTES MEDICAUX | 20 | SIMULATEUR D'IMAGERIE | 955 | SIMULATEUR ECHOGRAPHIQUE | 01 |  | 02 | 209550102 |  |  | SIMULATEUR ECHOGRAPHIQUE
FORMATION AUX GESTES MEDICAUX | 20 | SIMULATEUR D'IMAGERIE | 955 | SIMULATEUR ECHOGRAPHIQUE | 01 | LOGICIEL SIMULATEUR ECHOGRAPHIQUE | 64 | 209550164 |  |  | LOGICIEL SIMULATEUR ECHOGRAPHIQUE

## famille-fonction
CODE famille | Famille v2025 | CODE fonction | Fonction v2025
01 | STERILISATION-DESINFECTION | 000 | STERILISATION-DESINFECTION
|  | 001 | DESINFECTION DE L'EAU
|  | 002 | DESINFECTION EN ENCEINTE
|  | 003 | NETTOYAGE DES INSTRUMENTS ET DE LA VERRERIE
|  | 004 | PERISTERILISATION
|  | 005 | STERILISATION PAR LA CHALEUR
|  | 006 | STERILISATION PAR LES GAZ
|  | 007 | INFORMATISATION DU PROCESSUS DE STERILISATION-DESINFECTION
03 | EXPLORATION FONCTIONNELLE | 100 | EXPLORATION FONCTIONNELLE
|  | 101 | EPREUVE D'EFFORT
|  | 102 | EXPLORATION CARDIO-VASCULAIRE
|  | 103 | EXPLORATION GASTRO-ENTEROLOGIE
|  | 104 | EXPLORATION NEUROPHYSIOLOGIQUE / MUSCULAIRE
|  | 105 | EXPLORATION OPHTALMOLOGIE
|  | 106 | EXPLORATION ORL
|  | 107 | EXPLORATION RESPIRATOIRE
|  | 108 | EXPLORATION UROLOGIE
|  | 109 | HOLTER
04 | MONITORAGE | 150 | MONITORAGE
|  | 151 | SURVEILLANCE PARAMETRES PHYSIOLOGIQUES
|  | 152 | MONITORAGE PAR TELEMETRIE
|  | 153 | SURVEILLANCE FOETALE
05 | LABORATOIRE | 200 | LABORATOIRE
|  | 201 | ANALYSE ET TRAITEMENT PLURIDISCIPLINAIRE
|  | 202 | ANATOMO-CYTO-PATHOLOGIE
|  | 203 | BIOCHIMIE
|  | 204 | BIOLOGIE MOLECULAIRE
|  | 205 | HEMATOLOGIE
|  | 206 | INFORMATIQUE DE LABORATOIRE
|  | 207 | MICROBIOLOGIE
|  | 208 | PRE-PER-POST ANALYTIQUE
|  | 209 | PROCREATION MEDICALEMENT ASSISTEE (PMA)
|  | 210 | SECURITE DE LABORATOIRE
|  | 211 | TRANSFUSION SANGUINE
06 | PHARMACIE | 250 | PHARMACIE
|  | 251 | CONDITIONNEMENT DES MEDICAMENTS
|  | 252 | DISPOSITIF MEDICAUX IMPLANTABLES
|  | 253 | PREPARATION DES MEDICAMENTS
|  | 254 | RADIOPHARMACIE
|  | 255 | STOCKAGE DES MEDICAMENTS
07 | ANESTHESIE - SOINS INTENSIFS | 300 | ANESTHESIE - SOINS INTENSIFS
|  | 301 | ANESTHESIE
|  | 302 | CARDIOSTIMULATION
|  | 303 | INTUBATION
|  | 304 | REANIMATION PEDIATRIQUE
|  | 305 | VENTILATION
08 | PERFUSION | 350 | PERFUSION
|  | 351 | MESOTHERAPIE
|  | 352 | NUTRITION
|  | 353 | PERFUSION
|  | 354 | PERFUSION MODULAIRE
|  | 355 | RECHAUFFEUR DE PERFUSION / TRANSFUSION
|  | 356 | TRANSFUSION
09 | SUPPLEANCE FONCTIONNELLE | 400 | SUPPLEANCE FONCTIONNELLE
|  | 401 | SUPPLEANCE RENALE
|  | 402 | APHERESES
|  | 403 | SUPPLEANCE CARDIAQUE
|  | 404 | AUTRES SUPPLEANCES
10 | FLUIDES MEDICAUX | 450 | FLUIDES MEDICAUX
|  | 451 | ALIMENTATION EN FLUIDES
|  | 452 | DISTRIBUTION DES FLUIDES
|  | 453 | ASPIRATION
|  | 454 | EQUIPEMENT CRYOGENIE
11 | IMAGERIE MEDICALE | 500 | IMAGERIE MEDICALE
|  | 501 | ACCESSOIRES IMAGERIE
|  | 502 | ECHOGRAPHIE
|  | 503 | IMAGERIE EN LUMIERE VISIBLE ET THERMOGRAPHIE
|  | 504 | IMPRESSION D'IMAGES MEDICALES
|  | 505 | IRM
|  | 506 | MAMMOGRAPHIE
|  | 507 | OSTEODENSITOMETRIE
|  | 508 | RADIOLOGIE
|  | 509 | RADIOLOGIE DENTAIRE ET MAXILLOFACIALE
|  | 510 | RADIOSCOPIE / ANGIOGRAPHIE PAR RX
|  | 511 | SCANOGRAPHIE
|  | 512 | SCINTIGRAPHIE
|  | 513 | SECURITE DES RAYONNEMENTS
|  | 514 | TRAITEMENT NUMERIQUE D'IMAGES
|  | 515 | TRAITEMENT PHOTOGRAPHIQUE DES IMAGES
12 | RADIOTHERAPIE | 550 | RADIOTHERAPIE
|  | 551 | APPAREIL DE CURIETHERAPIE
|  | 552 | APPAREIL DE TRAITEMENT DE RADIOTHERAPIE
|  | 553 | DISPOSITIF CONNEXE A LA RADIOTHERAPIE
|  | 554 | IMAGEUR DE SIMULATION
|  | 555 | INFORMATIQUE DE RADIOTHERAPIE
13 | BLOC OPERATOIRE | 600 | BLOC OPERATOIRE
|  | 601 | ACCOUCHEMENT
|  | 602 | ASPIRATION CHIRURGICALE
|  | 603 | CHIMIOTHERAPIE HYPERTHERMIQUE
|  | 604 | CHIRUGIE MULTISPECIALITE
|  | 605 | CHIRURGIE OPHTALMOLOGIQUE
|  | 606 | CHIRURGIE ORTHOPEDIQUE
|  | 607 | ECLAIRAGE OPERATOIRE
|  | 608 | ELECTROCHIRURGIE
|  | 609 | LASER THERAPEUTIQUE
|  | 610 | MICROSCOPIE OPERATOIRE
|  | 611 | NEUROCHIRURGIE
|  | 612 | ROBOTIQUE CHIRURGICALE
|  | 613 | TABLE D'OPERATION
|  | 614 | TATOUAGE
|  | 615 | VIDEOMANAGEMENT
14 | ENDOSCOPIE | 650 | ENDOSCOPIE
|  | 651 | COLONNE D'ENDOSCOPIE
|  | 652 | ENDOSCOPIE RIGIDE
|  | 653 | FIBROSCOPIE SOUPLE
|  | 654 | VIDEOENDOSCOPIE SOUPLE
15 | THERAPIE | 700 | THERAPIE
|  | 701 | GESTION DU STRESS ET DE LA DOULEUR
|  | 702 | LITHOTRITIE
|  | 703 | OXYGENOTHERAPIE
|  | 704 | PHOTOTHERAPIE
|  | 705 | PRESSOTHERAPIE
|  | 706 | PREVENTION DES ESCARRES
|  | 707 | THERAPIE NEUROLOGIQUE
|  | 708 | THERMOREGULATION POUR PATIENTS
|  | 709 | TRAITEMENT DES PLAIES
16 | REEDUCATION PHYSIQUE | 750 | REEDUCATION PHYSIQUE
|  | 751 | CRYOTHERAPIE
|  | 752 | ELECTROTHERAPIE
|  | 753 | ERGOTHERAPIE
|  | 754 | KINESITHERAPIE
|  | 755 | PHYSIOTHERAPIE
17 | CONSULTATION - SOINS | 800 | CONSULTATION - SOINS
|  | 801 | CHIRURGIE ODONTO-STOMATOLOGIQUE
|  | 802 | CFAO (CONCEPTION FABRICATION ASSISTEE PAR ORDINATEUR) DE PROTHESE DENTAIRE
|  | 803 | PROTHESIE DENTAIRE
|  | 804 | EXAMEN
|  | 805 | SOINS
19 | TEST ET ETALONNAGE | 900 | TEST ET ETALONNAGE
|  | 901 | ECME (EQUIPEMENTS DE CONTROLE, DE MESURE ET D'ESSAI) MESURES PHYSIQUES
|  | 902 | ECME (EQUIPEMENTS DE CONTROLE, DE MESURE ET D'ESSAI) CLINIQUE
20 | FORMATION AUX GESTES MEDICAUX | 950 | FORMATION AUX GESTES MEDICAUX
|  | 951 | DM DE FORMATION MEDICALE
|  | 952 | EDUCATION THERAPEUTIQUE
|  | 953 | MANNEQUIN PEDAGOGIQUE
|  | 954 | SIMULATEUR DE CHIRURGIE
|  | 955 | SIMULATEUR D'IMAGERIE

## Famille-Fonction 2
Famille V2025 | Fonction V2025
01 - STERILISATION-DESINFECTION | 000 - STERILISATION-DESINFECTION
001 - DESINFECTION DE L'EAU
002 - DESINFECTION EN ENCEINTE
003 - NETTOYAGE DES INSTRUMENTS ET DE LA VERRERIE
004 - PERISTERILISATION
005 - STERILISATION PAR LA CHALEUR
006 - STERILISATION PAR LES GAZ
007 - INFORMATISATION DU PROCESSUS DE STERILISATION-DESINFECTION
03 - EXPLORATION FONCTIONNELLE | 100 - EXPLORATION FONCTIONNELLE
101 - EPREUVE D'EFFORT
102 - EXPLORATION CARDIO-VASCULAIRE
103 - EXPLORATION GASTRO-ENTEROLOGIE
104 - EXPLORATION NEUROPHYSIOLOGIQUE / MUSCULAIRE
105 - EXPLORATION OPHTALMOLOGIE
106 - EXPLORATION ORL
107 - EXPLORATION RESPIRATOIRE
108 - EXPLORATION UROLOGIE
109 - HOLTER
04 - MONITORAGE | 150 - MONITORAGE
151 - SURVEILLANCE PARAMETRES PHYSIOLOGIQUES
152 - MONITORAGE PAR TELEMETRIE
153 - SURVEILLANCE FOETALE
05 - LABORATOIRE | 200 - LABORATOIRE
201 - ANALYSE ET TRAITEMENT PLURIDISCIPLINAIRE
202 - ANATOMO-CYTO-PATHOLOGIE
203 - BIOCHIMIE
204 - BIOLOGIE MOLECULAIRE
205 - HEMATOLOGIE
206 - INFORMATIQUE DE LABORATOIRE
207 - MICROBIOLOGIE
208 - PRE-PER-POST ANALYTIQUE
209 - PROCREATION MEDICALEMENT ASSISTEE (PMA)
210 - SECURITE DE LABORATOIRE
211 - TRANSFUSION SANGUINE
06 - PHARMACIE | 250 - PHARMACIE
251 - CONDITIONNEMENT DES MEDICAMENTS
252 - DISPOSITIF MEDICAUX IMPLANTABLES
253 - PREPARATION DES MEDICAMENTS
254 - RADIOPHARMACIE
255 - STOCKAGE DES MEDICAMENTS
07 - ANESTHESIE - SOINS INTENSIFS | 300 - ANESTHESIE - SOINS INTENSIFS
301 - ANESTHESIE
302 - CARDIOSTIMULATION
303 - INTUBATION
304 - REANIMATION PEDIATRIQUE
305 - VENTILATION
08 - PERFUSION | 350 - PERFUSION
351 - MESOTHERAPIE
352 - NUTRITION
353 - PERFUSION AUTONOME
354 - PERFUSION MODULAIRE
355 - RECHAUFFEUR DE PERFUSION / TRANSFUSION
356 - TRANSFUSION
09 - SUPPLEANCE FONCTIONNELLE | 400 - SUPPLEANCE FONCTIONNELLE
401 - SUPPLEANCE RENALE
402 - APHERESES
403 - SUPPLEANCE CARDIAQUE
404 - AUTRES SUPPLEANCES
10 - FLUIDES MEDICAUX | 450 - FLUIDES MEDICAUX
451 - ALIMENTATION EN FLUIDES
452 - DISTRIBUTION DES FLUIDES
453 - ASPIRATION
454 - EQUIPEMENT CRYOGENIE
11 - IMAGERIE MEDICALE | 500 - IMAGERIE MEDICALE
501 - ACCESSOIRES IMAGERIE
502 - ECHOGRAPHIE
503 - IMAGERIE EN LUMIERE VISIBLE ET THERMOGRAPHIE
504 - IMPRESSION D'IMAGES MEDICALES
505 - IRM
506 - MAMMOGRAPHIE
507 - OSTEODENSITOMETRIE
508 - RADIOLOGIE
509 - RADIOLOGIE DENTAIRE ET MAXILLOFACIALE
510 - RADIOSCOPIE / ANGIOGRAPHIE PAR RX
511 - SCANOGRAPHIE
512 - SCINTIGRAPHIE
513 - SECURITE DES RAYONNEMENTS
514 - TRAITEMENT NUMERIQUE D'IMAGES
515 - TRAITEMENT PHOTOGRAPHIQUE DES IMAGES
12 - RADIOTHERAPIE | 550 - RADIOTHERAPIE
551 - APPAREIL DE CURIETHERAPIE
552 - APPAREIL DE TRAITEMENT DE RADIOTHERAPIE
553 - DISPOSITIF CONNEXE A LA RADIOTHERAPIE
554 - IMAGEUR DE SIMULATION
555 - INFORMATIQUE DE RADIOTHERAPIE
13 - BLOC OPERATOIRE | 600 - BLOC OPERATOIRE
601 - ACCOUCHEMENT
602 - ASPIRATION CHIRURGICALE
603 - CHIMIOTHERAPIE HYPERTHERMIQUE
604 - CHIRUGIE MULTISPECIALITE
605 - CHIRURGIE OPHTALMOLOGIQUE
606 - CHIRURGIE ORTHOPEDIQUE
607 - ECLAIRAGE OPERATOIRE
608 - ELECTROCHIRURGIE
609 - LASER THERAPEUTIQUE
610 - MICROSCOPIE OPERATOIRE
611 - NEUROCHIRURGIE
612 - ROBOTIQUE CHIRURGICALE
613 - TABLE D'OPERATION
614 - TATOUAGE
615 - VIDEOMANAGEMENT
14 - ENDOSCOPIE | 650 - ENDOSCOPIE
651 - COLONNE D'ENDOSCOPIE
652 - ENDOSCOPIE RIGIDE
653 - FIBROSCOPIE SOUPLE
654 - VIDEOENDOSCOPIE SOUPLE
15 - THERAPIE | 700 - THERAPIE
701 - GESTION DU STRESS ET DE LA DOULEUR
702 - LITHOTRITIE
703 - OXYGENOTHERAPIE
704 - PHOTOTHERAPIE
705 - PRESSOTHERAPIE
706 - PRÉVENTION DES ESCARRES
707 - THERAPIE NEUROLOGIQUE
708 - THERMOREGULATION POUR PATIENTS
709 - TRAITEMENT DES PLAIES
16 - REEDUCATION PHYSIQUE | 750 - REEDUCATION PHYSIQUE
751 - CRYOTHERAPIE
752 - ELECTROTHERAPIE
753 - ERGOTHERAPIE
754 - KINESITHERAPIE
755 - PHYSIOTHERAPIE
17 - CONSULTATION - SOINS | 800 - CONSULTATION - SOINS
801 - CHIRURGIE ODONTO-STOMATOLOGIQUE
802 - CFAO (CONCEPTION FABRICATION ASSISTÉE PAR ORDINATEUR) DE PROTHÈSE DENTAIRE
803 - PROTHÉSIE DENTAIRE
804 - EXAMEN
805 - SOINS
19 - TEST ET ETALONNAGE | 900 - TEST ET ETALONNAGE
901 - ECME (EQUIPEMENTS DE CONTROLE, DE MESURE ET D'ESSAI) MESURES PHYSIQUES
902 - ECME (EQUIPEMENTS DE CONTROLE, DE MESURE ET D'ESSAI) CLINIQUE
20 - FORMATION AUX GESTES MEDICAUX | 950 - FORMATION AUX GESTES MEDICAUX
951 - DM DE FORMATION MEDICALE
952 - EDUCATION THERAPEUTIQUE
953 - MANNEQUIN PEDAGOGIQUE
954 - SIMULATEUR DE CHIRURGIE
955 - SIMULATEUR D'IMAGERIE

## Remerciements
L'équipe :
Alain BERGERY (Hôpitaux Universitaires de Strasbourg)
Sédric BLIN (CHRU Nancy)
Vincent CARRIERES (CH Nevers)
Nicolas CHAMPAIN (CHU Clermont-Ferrand)
Martin CHANOINE (CHU Amiens)
Emma DREYFUSS (Hôpitaux Universitaires de Strasbourg)
Bruno GIGONNET (CH Dax)
Lambert HADROT (CHU Clermont-Ferrand)
Jean-Eric LEFEVRE (Jeune retraité)
Pierre MACQUET (CH Métropole Savoie - Chambéry)
Fabien MARIETTE (CH Périgueux)
Marie PEREIRA (Hospices Civils de Lyon)
Eric PERRIN (CH Colmar)
Laurent POIRRIER (CHU Saint-Etienne)
Brice NORD (CHU Clermont-Ferrand)
Blandine SCHAAFF (Assistance Publique - Hôpitaux de Paris)
Pascal SOUBIGOU (Assistance Publique - Hôpitaux de Paris)
Hervé SZYMCZAK (CLCC Oscar Lambret - Lille)
Hélène VIARD (CH Tourcoing)
Hachem CHAREF (stagiaire CH Tourcoing)
Nos remerciements à :
Frédéric POUJADE (CNEH - Paris)